## 账内资产
投 保 资 产
序号 | 品 名 | 规格型号 | 入帐日期 | 数量 | 单位 | 单 价 | 帐面原值 | 坐落地
1 | 管网遥测设备 |  | 2005.12.10 |  |  |  | 132750 | 宜城
2 | 镶铜阀门 |  | 2002.09.10 |  |  |  | 165880 | 宜城
3 | 起闭阀 |  | 2002.09.10 |  |  |  | 30030 | 宜城
4 | 旋转滤网井 |  | 2002.09.10 |  |  |  | 406875 | 宜城
5 | 干式变压器 |  | 2002.09.10 |  |  |  | 84630 | 宜城
6 | 加氯设备 |  | 2002.06.10 |  |  |  | 669500 | 宜城
7 | 变频柜 |  | 2002.06.10 |  |  |  | 273000 | 宜城
8 | 电力变压器 |  | 2002.06.10 |  |  |  | 77220 | 宜城
9 | 余氯仪 |  | 2002.06.10 |  |  |  | 28000 | 宜城
10 | 涡街流量仪 |  | 2002.06.10 |  |  |  | 10725 | 宜城
11 | 电磁流量仪 |  | 2002.06.10 |  |  |  | 62900 | 宜城
12 | 自动化监控设备 |  | 2002.06.10 |  |  |  | 869310 | 宜城
13 | 杨巷增压站电气、自控设备 |  | 2008.01.21 |  |  |  | 11900 | 宜城
14 | 杨巷增压站水泵及行车 |  | 2008.01.21 |  |  |  | 33033 | 宜城
15 | 杨巷加压站加氯设施 |  | 2008.01.21 |  |  |  | 573700 | 宜城
16 | 新建增压站电气及自控设备 |  | 2008.01.21 |  |  |  | 412900 | 宜城
17 | 新建增压站加氯设施 |  | 2008.01.21 |  |  |  | 578000 | 宜城
18 | YJV22-10KW高压电缆 |  | 2000.11.10 |  |  |  | 52170 | 宜城
19 | YJV22-11KW高压电缆 |  | 2000.11.06 |  |  |  | 233601.44 | 宜城
20 | 低压电缆 |  | 2000.11.10 |  |  |  | 449665.53 | 宜城
21 | 高配开关 |  | 2000.11.10 |  |  |  | 380563.52 | 宜城
22 | 高配电柜 |  | 2000.11.10 |  |  |  | 185706.02 | 宜城
23 | 低压配电柜 |  | 2000.11.10 |  |  |  | 1737072 | 宜城
24 | 变配电安装 |  | 2000.11.10 |  |  |  | 1575341.58 | 宜城
25 | 导绳电断火限位器 |  | 2000.11.10 |  |  |  | 767.21 | 宜城
26 | XN-21-28动电配电箱 |  | 2000.11.10 |  |  |  | 12304.3 | 宜城
27 | 稳压器 |  | 2000.11.10 |  |  |  | 5700 | 宜城
28 | DW16万能式断路器 |  | 2003.09.05 |  |  |  | 2800 | 宜城
29 | 稳压器 |  | 2003.04.10 |  |  |  | 15949 | 宜城
30 | 配电柜 |  | 2000.11.10 |  |  |  | 5000 | 宜城
31 | 配电箱 |  | 2005.12.05 |  |  |  | 1920 | 宜城
32 | 电柜 |  | 2006.01.12 |  |  |  | 7500 | 宜城
33 | 配电柜 |  | 2006.01.12 |  |  |  | 14960 | 宜城
34 | 负荷管理终端装置 |  | 2006.02.05 |  |  |  | 43600 | 宜城
35 | 九滨10KV线路建设 |  | 2006.02.05 |  |  |  | 57154 | 宜城
36 | DN1000自动供水设备 |  | 2007.12.10 |  |  |  | 52800 | 宜城
37 | DN800净态混合器 |  | 2000.11.10 |  |  |  | 58191.91 | 宜城
38 | 自动加矾系统及漏氯吸收装置 |  | 2001.08.20 |  |  |  | 330000 | 宜城
39 | 插入式电磁流量仪MDBC-500L |  | 2002.05.10 |  |  |  | 37000 | 宜城
40 | 多探头相关仪 |  | 2002.12.10 |  |  |  | 270000 | 宜城
41 | 1720C电源 |  | 2002.12.10 |  |  |  | 6178 | 宜城
42 | 模组 |  | 2003.01.10 |  |  |  | 13600 | 宜城
43 | 电磁流量计MF/E1220621200ER11 |  | 2003.10.10 |  |  |  | 64000 | 宜城
44 | 流线电流系统 |  | 2003.12.10 |  |  |  | 50000 | 宜城
45 | 计量兼总柜 |  | 2003.12.10 |  |  |  | 5300 | 宜城
46 | 示波器 |  | 2004.01.10 |  |  |  | 1820 | 宜城
47 | FSG150-200水泵2台 |  | 2004.03.10 |  |  |  | 13800 | 宜城
48 | 电磁流量计IFU4080*11套 |  | 2004.06.10 |  |  |  | 246200 | 宜城
49 | CJ-10超声波液位仪*3台 |  | 2004.06.10 |  |  |  | 7950 | 宜城
50 | 电磁流量计(IFS4000DN500 |  | 2004.07.10 |  |  |  | 22000 | 宜城
51 | 电磁流量计(IFM4080FDN200) |  | 2004.07.10 |  |  |  | 12800 | 宜城
52 | 加药装置(公司取水口) |  | 2004.07.10 |  |  |  | 7000 | 宜城
53 | 计量泵(取水头部) |  | 2004.08.10 |  |  |  | 2900 | 宜城
54 | 电磁计量计FDN500 |  | 2004.08.10 |  |  |  | 28400 | 宜城
55 | 电磁流量计 |  | 2004.09.10 |  |  |  | 86400 | 宜城
56 | 水表100DN |  | 2004.10.10 |  |  |  | 1000 | 宜城
57 | 电磁流量计IFM4080FDN300 |  | 2004.10.10 |  |  |  | 17200 | 宜城
58 | 200S-42A整机 |  | 2004.11.10 |  |  |  | 10554 | 宜城
59 | GY数码液位仪 |  | 2004.12.10 |  |  |  | 1650 | 宜城
60 | 电磁流量计DN400 |  | 2004.12.10 |  |  |  | 26000 | 宜城
61 | 电磁流量计DN300 |  | 2005.03.10 |  |  |  | 17500 | 宜城
62 | 电磁流量计DN600 |  | 2005.03.14 |  |  |  | 34400 | 宜城
63 | 电磁流量计DN500 |  | 2005.03.10 |  |  |  | 28400 | 宜城
64 | 电磁流量计DN200 |  | 2005.03.10 |  |  |  | 13200 | 宜城
65 | 电磁流量计DN300*8套 |  | 2005.04.10 |  |  |  | 139400 | 宜城
66 | 电磁流量计DN500*4套 |  | 2005.04.10 |  |  |  | 112800 | 宜城
67 | 电磁流量计DN800 |  | 2005.04.10 |  |  |  | 47400 | 宜城
68 | 电磁流量计DN1000 |  | 2005.04.10 |  |  |  | 61900 | 宜城
69 | 投入式液位仪*2台 |  | 2005.07.10 |  |  |  | 3700 | 宜城
70 | 压立变送器*3套 |  | 2005.07.10 |  |  |  | 3000 | 宜城
71 | 超声波液位仪*3套 |  | 2005.07.10 |  |  |  | 8700 | 宜城
72 | 投入式液位仪*2套/压力变送器 |  | 2005.09.10 |  |  |  | 4750 | 宜城
73 | 电磁流量计DN500 |  | 2005.09.10 |  |  |  | 29700 | 宜城
74 | 变频供水系统 |  | 2005.10.10 |  |  |  | 155000 | 宜城
75 | 电磁流量计DN150*3 |  | 2005.11.10 |  |  |  | 37970 | 宜城
76 | 电磁流量计DN200*3套 |  | 2005.11.10 |  |  |  | 41680 | 宜城
77 | 电磁流量计DN500 |  | 2005.11.10 |  |  |  | 29400 | 宜城
78 | 电磁流量讲DN |  | 2005.12.10 |  |  |  | 38240 | 宜城
79 | 电磁流量计DN200 |  | 2005.12.10 |  |  |  | 40650 | 宜城
80 | 电磁流量计DN200*9 |  | 2006.01.10 |  |  |  | 111980.01 | 宜城
81 | 液位仪 |  | 2006.01.10 |  |  |  | 7300 | 宜城
82 | 大表远传系统 |  | 2006.01.11 |  |  |  | 38680 | 宜城
83 | 压力变送器*5台 |  | 2006.03.10 |  |  |  | 4750 | 宜城
84 | 流量仪远传系统*2 |  | 2006.03.10 |  |  |  | 24000 | 宜城
85 | 压力变送器*2台 |  | 2006.03.10 |  |  |  | 1900 | 宜城
86 | 电磁流量计DN80-150*6套 |  | 2006.04.10 |  |  |  | 71760 | 宜城
87 | 电磁流量计DN80-100*3套 |  | 2006.04.10 |  |  |  | 35700 | 宜城
88 | 压力变送器*3台 |  | 2006.04.10 |  |  |  | 2850 | 宜城
89 | 流量仪远传系统*3台 |  | 2006.04.10 |  |  |  | 36000 | 宜城
90 | 不锈钢电箱壳(流量仪远传系统) |  | 2006.04.10 |  |  |  | 20000 | 宜城
91 | 流量仪远传系统*5套 |  | 2006.05.10 |  |  |  | 60000 | 宜城
92 | 压力变送器*5台 |  | 2006.05.10 |  |  |  | 4750 | 宜城
93 | 电磁流量计DN80*4套 |  | 2006.05.10 |  |  |  | 46920 | 宜城
94 | 流量仪远传系统*3套 |  | 2006.06.10 |  |  |  | 36000 | 宜城
95 | 压力变送器0-0.6*3台 |  | 2006.06.10 |  |  |  | 2850 | 宜城
96 | 流量仪远传系统*5套 |  | 2006.06.10 |  |  |  | 60000 | 宜城
97 | 压力变送器*5台 |  | 2006.06.10 |  |  |  | 4750 | 宜城
98 | 宜城水厂电视监控系统 |  | 2006.07.10 |  |  |  | 70000 | 宜城
99 | 压力变送器*3台 |  | 2006.07.10 |  |  |  | 2850 | 宜城
100 | 配电箱 |  | 2006.09.10 |  |  |  | 20000 | 宜城
101 | 压力变送器 |  | 2006.10.10 |  |  |  | 8000 | 宜城
102 | 160KW变频供水系统 |  | 2007.01.10 |  |  |  | 160000 | 宜城
103 | 滤池液位仪 |  | 2007.02.10 |  |  |  | 10950 | 宜城
104 | 液位仪更换 |  | 2007.08.10 |  |  |  | 5360 | 宜城
105 | 水射器 |  | 2007.09.10 |  |  |  | 7815 | 宜城
106 | 便携式浊度仪 |  | 2007.10.10 |  |  |  | 10800 | 宜城
107 | 流量计*13套 |  | 2007.12.10 |  |  |  | 215725.48 | 宜城
108 | 流量计*2套 |  | 2007.12.10 |  |  |  | 36760 | 宜城
109 | 电脑 |  | 2002.01.01 |  |  |  | 4950 | 宜城
110 | 电脑 |  | 2002.03.01 |  |  |  | 12900 | 宜城
111 | 实达电脑 |  | 2003.06.01 |  |  |  | 5050 | 宜城
112 | 电脑2台 |  | 2004.05.10 |  |  |  | 10360 | 宜城
113 | 流量仪信号远传系统 |  | 2004.09.10 |  |  |  | 54000 | 宜城
114 | 流量压力信号传输系统 |  | 2004.09.10 |  |  |  | 126000 | 宜城
115 | 无线远程抄表系统 |  | 2004.10.10 |  |  |  | 4800 | 宜城
116 | 超声液位仪2台 |  | 2005.02.10 |  |  |  | 5700 | 宜城
117 | GY液位变送器1支 |  | 2005.02.10 |  |  |  | 1850 | 宜城
118 | 赛扬电脑15LCD1套 |  | 2005.02.10 |  |  |  | 6000 | 宜城
119 | GPRS弱电工程 |  | 2005.05.10 |  |  |  | 216000 | 宜城
120 | 笔记本电脑1套 |  | 2005.07.10 |  |  |  | 9010 | 宜城
121 | 九滨水厂电视及红外监控系统安装 |  | 2005.09.10 |  |  |  | 110000 | 宜城
122 | 压力监测系统 |  | 2005.10.10 |  |  |  | 36000 | 宜城
123 | 压力变送器 |  | 2005.10.10 |  |  |  | 2850 | 宜城
124 | GPRS传输系统 |  | 2005.11.10 |  |  |  | 62500 | 宜城
125 | 用户服务中心电脑及网络设备 |  | 2006.01.10 |  |  |  | 176550 | 宜城
126 | HP电脑1套及配件 |  | 2006.03.10 |  |  |  | 9030 | 宜城
127 | 流量仪远传系统 |  | 2006.03.10 |  |  |  | 36000 | 宜城
128 | 液位仪3套 |  | 2006.03.10 |  |  |  | 10950 | 宜城
129 | 九滨水厂电视监控系统安装工程 |  | 2006.04.10 |  |  |  | 32500 | 宜城
130 | 液位仪2套 |  | 2006.05.10 |  |  |  | 7300 | 宜城
131 | 液位仪 |  | 2006.06.10 |  |  |  | 3650 | 宜城
132 | 流量仪远传系统 |  | 2006.07.10 |  |  |  | 36000 | 宜城
133 | 流量仪远传系统 |  | 2006.08.10 |  |  |  | 10740 | 宜城
134 | 液位仪 |  | 2006.08.10 |  |  |  | 7300 | 宜城
135 | 电磁流量计 |  | 2006.08.10 |  |  |  | 166810 | 宜城
136 | 流量仪远程系统 |  | 2006.08.10 |  |  |  | 10740 | 宜城
137 | 电磁流量计 |  | 2006.08.10 |  |  |  | 267320 | 宜城
138 | 无线采集控制器 |  | 2006.09.10 |  |  |  | 44000 | 宜城
139 | 流量仪安装工程 |  | 2006.09.10 |  |  |  | 10980 | 宜城
140 | 流量仪 |  | 2006.09.10 |  |  |  | 20000 | 宜城
141 | 水大表现场控制机 |  | 2006.09.10 |  |  |  | 71490 | 宜城
142 | 流量仪远传系统 |  | 2006.09.10 |  |  |  | 12010 | 宜城
143 | 组装主机 |  | 2006.10.10 |  |  |  | 5600 | 宜城
144 | 流量仪配电箱 |  | 2006.10.10 |  |  |  | 5800 | 宜城
145 | 收费站电视监控工程 |  | 2006.11.10 |  |  |  | 90000 | 宜城
146 | 流量仪数据远传系统 |  | 2006.11.10 |  |  |  | 7500 | 宜城
147 | 电磁流量计 |  | 2006.11.10 |  |  |  | 265880.01 | 宜城
148 | 电磁流量计 |  | 2006.12.10 |  |  |  | 81610 | 宜城
149 | 流量仪数据远传系统 |  | 2006.12.10 |  |  |  | 22500 | 宜城
150 | 宜城水厂丁山水厂流量仪 |  | 2006.12.10 |  |  |  | 21000 | 宜城
151 | 东山加压站自动控制系统 |  | 2006.12.10 |  |  |  | 200000 | 宜城
152 | 电磁流量仪\远传水表 |  | 2007.02.10 |  |  |  | 209772.14 | 宜城
153 | 电磁流量仪\远传系统 |  | 2007.02.10 |  |  |  | 3830.85 | 宜城
154 | 流量仪远传系统医院15000宾馆7500 |  | 2007.03.10 |  |  |  | 22500 | 宜城
155 | 流量仪表数据远传系统 |  | 2007.04.10 |  |  |  | 7500 | 宜城
156 | 流量仪表数据远传系统 |  | 2007.04.10 |  |  |  | 7500 | 宜城
157 | 超声水表 |  | 2007.04.10 |  |  |  | 6035 | 宜城
158 | 电磁流量仪\远传水表 |  | 2007.05.10 |  |  |  | 18456 | 宜城
159 | HP电脑二台 |  | 2007.05.10 |  |  |  | 13560 | 宜城
160 | 联想电脑 |  | 2007.06.10 |  |  |  | 5600 | 宜城
161 | 流量仪表数据远传系统 |  | 2007.06.10 |  |  |  | 15000 | 宜城
162 | 电脑 |  | 2007.06.10 |  |  |  | 5600.01 | 宜城
163 | 流量仪远传系统 |  | 2007.07.10 |  |  |  | 7500 | 宜城
164 | 负荷管理终端装置(双电源线路/配电设备) |  | 2007.07.10 |  |  |  | 21800 | 宜城
165 | 收费站服务系统IBM服务器、磁盘阵列、切换器、模块 |  | 2007.07.10 |  |  |  | 181000 | 宜城
166 | 九滨机房营业系统10KVAUPS电源 |  | 2007.08.10 |  |  |  | 24000 | 宜城
167 | 联想开天电脑2台 |  | 2007.08.10 |  |  |  | 13600 | 宜城
168 | 大酒店流量仪远传系统 |  | 2007.08.10 |  |  |  | 7500 | 宜城
169 | 伊丽莎白远传系统 |  | 2007.09.10 |  |  |  | 7500 | 宜城
170 | 芳桥阳山流量仪远传系统 |  | 2007.10.10 |  |  |  | 7500 | 宜城
171 | 超声水表 |  | 2007.10.10 |  |  |  | 11112.5 | 宜城
172 | 超声水表 |  | 2007.11.10 |  |  |  | 5600 | 宜城
173 | 笔记本电脑 |  | 2004.11.10 |  |  |  | 12000 | 宜城
174 | 防雷及监控装置 |  | 2005.08.10 |  |  |  | 18000 | 宜城
175 | 局域网 |  | 2005.12.10 |  |  |  | 84800 | 宜城
176 | 电脑 |  | 2006.01.10 |  |  |  | 9998 | 宜城
177 | 供水监测系统 |  | 2006.04.10 |  |  |  | 129575.8 | 宜城
178 | 电脑 |  | 2006.06.10 |  |  |  | 4860 | 宜城
179 | 流量计 |  | 2006.07.10 |  |  |  | 71658.2 | 宜城
180 | 流量计 |  | 2007.02.10 |  |  |  | 47118 | 宜城
181 | 流量计 |  | 2007.04.10 |  |  |  | 24175 | 宜城
182 | 电脑 |  | 2006.07.10 |  |  |  | 4480 | 宜城
183 | 电脑 |  | 2007.06.10 |  |  |  | 4030 | 宜城
184 | 电脑一台 |  | 2008.08.31 |  |  |  | 5900 | 宜城
185 | 服务器电脑1套 |  | 2008.09.27 |  |  |  | 34640 | 宜城
186 | 太阳能热水器（保热墙II系列） | 1.8米*24管 | 2010.07.29 |  |  |  | 4110 | 宜城
187 | 测距望远镜 | 博士能-1500 | 2010.07.29 |  |  |  | 2700 | 宜城
188 | 美的空调 | KFR-35GW/DY-A8(E2) | 2010.07.29 |  |  |  | 2300 | 宜城
189 | 美的空调 | KFR-35GW/DY-A8(E2) | 2010.07.29 |  |  |  | 2300 | 宜城
190 | 美的空调 | KFR-35GW/DY-A8(E2) | 2010.07.29 |  |  |  | 2300 | 宜城
191 | 美的空调 | KFR-35GW/DY-A8(E2) | 2010.07.29 |  |  |  | 2300 | 宜城
192 | 氿滨水厂车棚 |  | 2010.07.29 |  |  |  | 70000 | 宜城
193 | 流量仪远传系统 |  | 2010.07.29 |  |  |  | 10000 | 宜城
194 | 流量仪远传系统 |  | 2010.07.29 |  |  |  | 10000 | 宜城
195 | 流量仪远传系统 |  | 2010.07.29 |  |  |  | 10000 | 宜城
196 | 流量仪远传系统 |  | 2010.07.29 |  |  |  | 10000 | 宜城
197 | 凯士比水泵 | OMEGA-250-480A | 2010.07.29 |  |  |  | 88560 | 宜城
198 | 45KW软启动柜 |  | 2010.07.29 |  |  |  | 23090 | 宜城
199 | 45KW软启动柜 |  | 2010.07.29 |  |  |  | 23090 | 宜城
200 | 45KW软启动柜 |  | 2010.07.29 |  |  |  | 23090 | 宜城
201 | 160KW软启动柜 |  | 2010.07.29 |  |  |  | 43524 | 宜城
202 | 笔记本电脑 | DELL1545(T4400) | 2010.07.29 |  |  |  | 4850 | 宜城
203 | 联想扬天电脑 | M4680N | 2010.07.29 |  |  |  | 3950 | 宜城
204 | 联想扬天电脑 | M4680N | 2010.07.29 |  |  |  | 3950 | 宜城
205 | 10N3V10-I18电梯 | LEHY-II | 2010.08.27 |  |  |  | 218000 | 宜城
206 | 10N3V10-I18电梯 | LEHY-II | 2010.08.27 |  |  |  | 218000 | 宜城
207 | 华硕笔记本电脑 |  | 2010.08.27 |  |  |  | 6300 | 宜城
208 | 泄氯吸收装置 | DQ-S1000 | 2010.09.29 |  |  |  | 215460 | 宜城
209 | DELL电脑 | 15D-288 | 2010.09.29 |  |  |  | 7499 | 宜城
210 | 联想ideapad | Y460A(I5-450) | 2010.09.29 |  |  |  | 6825 | 宜城
211 | 泄氯吸收装置钢结构房屋 |  | 2010.09.29 |  |  |  | 29000 | 宜城
212 | 美的空调 | KFR-35GW/DY-A8（E2） | 2010.09.29 |  |  |  | 2300 | 宜城
213 | 双吸泵 | 250SH-14 | 2010.09.29 |  |  |  | 15500 | 宜城
214 | 电动机 | Y315M-4 220KW 380V IP23 ZW | 2010.09.29 |  |  |  | 39000 | 宜城
215 | 真空加氯机 | JFL-2 | 2010.02.28 |  |  |  | 6400 | 宜城
216 | 美的空调 | 36JM5(R3) | 2011.07.29 |  |  |  | 2238.37 | 宜城
217 | 浊度仪 | 2100Q-01 | 2011.07.29 |  |  |  | 10477.49 | 宜城
218 | 溶解氧在线监测仪 | HACH | 2011.07.29 |  |  |  | 28575 | 宜城
219 | 浊度仪 | 2100N | 2011.07.29 |  |  |  | 21907.49 | 宜城
220 | 余氯仪CL17维护组件 | HACH | 2011.07.29 |  |  |  | 2381.26 | 宜城
221 | 余氯仪CL17维护组件 | HACH | 2011.07.29 |  |  |  | 2381.26 | 宜城
222 | 余氯仪CL17维护组件 | HACH | 2011.07.29 |  |  |  | 2381.26 | 宜城
223 | PE焊接机 | D200-63 | 2011.08.30 |  |  |  | 7479.66 | 宜城
224 | 联想电脑 | 启天M7160 | 2011.08.30 |  |  |  | 2963.1 | 宜城
225 | 联想电脑 | 启天M7160 | 2011.08.30 |  |  |  | 2963.1 | 宜城
226 | 联想电脑 | 启天M7160 | 2011.08.30 |  |  |  | 2963.1 | 宜城
227 | 美的空调 | 72JF | 2011.08.30 |  |  |  | 5064.38 | 宜城
228 | 美的空调 | 73JW | 2011.08.30 |  |  |  | 4841.66 | 宜城
229 | 美的空调 | 36JW5(R3) | 2011.08.30 |  |  |  | 2275.58 | 宜城
230 | 美的空调 | 36JW5(R3) | 2011.08.30 |  |  |  | 2275.58 | 宜城
231 | 美的空调 | 36JW5(R3) | 2011.08.30 |  |  |  | 2275.58 | 宜城
232 | 联想电脑 | 启天M7160 | 2011.08.30 |  |  |  | 2963.1 | 宜城
233 | 联想电脑 | 扬天M6600 | 2011.09.29 |  |  |  | 3838.25 | 宜城
234 | 联想电脑 | 扬天M6600 | 2011.09.29 |  |  |  | 3838.25 | 宜城
235 | 联想笔记本电脑 | Y470A2410 | 2011.09.29 |  |  |  | 5166.88 | 宜城
236 | 联想笔记本电脑 | Y470A2410 | 2011.09.29 |  |  |  | 5166.88 | 宜城
237 | 本田3000W发电机 | 300 | 2011.09.30 |  |  |  | 6150.92 | 宜城
238 | 联想电脑 | T4900 | 2010.10.29 |  |  |  | 3126.56 | 宜城
239 | DELL电脑 | OPTIPLEX380 | 2010.08.27 |  |  |  | 3115.07 | 宜城
240 | 长城电脑 | 嘉翔V | 2008.01.31 |  |  |  | 1365.7 | 宜城
241 | 美的空调 | 36JM5(R3) | 2011.10.31 |  |  |  | 2350 | 宜城
242 | 美的空调 | 72JM5 | 2011.10.31 |  |  |  | 5280 | 宜城
243 | 二氧化碳比色计 |  | 2011.10.31 |  |  |  | 5100 | 宜城
244 | 电动机 | Y315M-8-75 | 2011.10.31 |  |  |  | 32800 | 宜城
245 | 水射器 |  | 2011.10.31 |  |  |  | 18000 | 宜城
246 | 水射器 |  | 2011.10.31 |  |  |  | 18000 | 宜城
247 | 加氯机 | V250 | 2011.10.31 |  |  |  | 76700 | 宜城
248 | 加氯机 | V250 | 2011.10.31 |  |  |  | 76700 | 宜城
249 | 南虹公寓二次供水改造无负压供水设备80ZWG2/CR10-8一套 |  | 2010.04 |  |  |  | 65094 | 宜城
250 | 景和人家二次供水改造无负压供水设备80ZWG2/CR10-7一套 |  | 2010.04 |  |  |  | 64866 | 宜城
251 | 九滨国际（北区）二次供水改造无负压供水设备150ZWG3/CR15-10一套 |  | 2010.04 |  |  |  | 77474.4 | 宜城
252 | 九滨国际（南区）二次供水改造无负压供水设备150ZWG3/CR15-8一套 |  | 2010.04 |  |  |  | 75126 | 宜城
253 | 龙泽苑二期二次供水改造无负压供水设备WWG40-48-2一套 |  | 2010.05 |  |  |  | 240000 | 宜城
254 | 海德名园二次供水改造无负压供水设备WWG28-60.9-2一套 |  | 2010.05 |  |  |  | 180000 | 宜城
255 | 碧云花园二次供水改造无负压供水设备WWG40-68-2一套 |  | 2010.05 |  |  |  | 240000 | 宜城
256 | 水岸豪庭二次供水改造无负压供水设备WWG28-60.9-2一套 |  | 2010.05 |  |  |  | 180000 | 宜城
257 | 东方明珠二次供水改造无负压供水设备WWG30-35-2一套 |  | 2010.05 |  |  |  | 200000 | 宜城
258 | 南虹公寓、景和人家、九滨国际（南北区）二次供水改造无负压供水设备 |  | 2010.08 |  |  |  | 659307.6 | 宜城
259 | 岳堤综合楼、家和花园、新茶东、紫荆公寓、建工大厦、神马公寓、新港湾、伟丰综合楼无负压供水设备 |  | 2010.11 |  |  |  | 1500000 | 宜城
260 | 中星湖滨城二次供水改造无负压供水设备 |  | 2010.11 |  |  |  | 248921 | 宜城
261 | 大树家园无负压供水设备DNP-2CR5-8一套 |  | 2011.01 |  |  |  | 136922 | 宜城
262 | 国际经贸大厦无负压供水设备DNP-2CR10-14一套 |  | 2011.01 |  |  |  | 219660 | 宜城
263 | 神马经典花园无负压供水设备WWG18－52－2一套 |  | 2011.08 |  |  |  | 292000 | 宜城
264 | 东溪望族无负压供水设备WWG46－43－2一套 |  | 2011.08 |  |  |  | 292000 | 宜城
265 | 江南春无负压供水设备WWG16-36-2一套 |  | 2011.08 |  |  |  | 292000 | 宜城
266 | 逸品尚东无负压供水设备WWG56-88-2一套 |  | 2011.08 |  |  |  | 292000 | 宜城
267 | 景和人家无负压供水设备WWG36-64-2一套 |  | 2011.08 |  |  |  | 292000 | 宜城
268 | 1号变频恒压控制系统 |  |  | 1 |  |  | 16000 | 宜城
269 | 5号变频恒压控制系统 |  |  | 1 |  |  | 16000 | 宜城
270 | 220KW变频控制柜 |  |  | 1 |  |  | 90000 | 宜城
271 | 280KW软启动柜 |  |  | 1 |  |  | 65000 | 宜城
272 | 出厂余氯仪 |  |  | 1 |  |  | 35000 | 宜城
273 | 出厂浊度仪 |  |  | 1 |  |  | 28000 | 宜城
274 | 出厂压力传感器 |  |  | 1 |  |  | 3000 | 宜城
275 | 液位仪 |  |  | 1 |  |  | 2500 | 宜城
276 | PLC控制柜 |  |  | 1 |  |  | 300000 | 宜城
277 | 不间断电源 |  |  | 1 |  |  | 4000 | 宜城
278 | 泵出口压力传感器 |  |  | 7 |  |  | 7000 | 宜城
279 | 南出厂流量仪转换器DN1000 |  |  | 1 |  |  | 7000 | 宜城
280 | 北出厂流量仪转换器DN1000 |  |  | 1 |  |  | 7000 | 宜城
281 | 丁山方向出厂流量仪转换器DN12000 |  |  | 1 |  |  | 9000 | 宜城
282 | 北环线出厂流量仪转换器DN1000 |  |  | 1 |  |  | 9000 | 宜城
283 | 450KW西门子变频控制柜 |  |  | 1 |  |  | 1200000 | 宜城
284 | 电脑 |  |  | 1 |  |  | 4000 | 宜城
285 | 壁挂式空调 |  |  | 1 |  |  | 2300 | 宜城
286 | 柜式空调 |  |  | 1 |  |  | 8000 | 宜城
287 | 柜式空调 |  |  | 1 |  |  | 8000 | 宜城
288 | 滤后余氯仪 |  |  | 1 |  |  | 35000 | 宜城
289 | 滤后浊度仪 |  |  | 2 |  |  | 28000 | 宜城
290 | 柜式空调 |  |  | 1 |  |  | 8000 | 宜城
291 | 柜式空调 |  |  | 1 |  |  | 8000 | 宜城
292 | 液位仪 |  |  | 8 |  |  | 64000 | 宜城
293 | 余氯仪 |  |  | 1 |  |  | 35000 | 宜城
294 | 浊度仪 |  |  | 1 |  |  | 28000 | 宜城
295 | 流量仪 |  |  | 1 |  |  | 65000 | 宜城
296 | 1#进水流量仪转换器DN800 |  |  | 1 |  |  | 7000 | 宜城
297 | 2#进水流量仪转换器DN800 |  |  | 1 |  |  | 7000 | 宜城
298 | 源水浊度仪 |  |  | 1 |  |  | 35000 | 宜城
299 | 壁挂式空调 |  |  | 1 |  |  | 2300 | 宜城
300 | 柜式空调 |  |  | 1 |  |  | 8000 | 宜城
301 | 电脑 |  |  | 1 |  |  | 4000 | 宜城
302 | 1#、2#变频控制柜 |  |  | 1 |  |  | 18000 | 宜城
303 | 3#、4#变频控制柜 |  |  | 1 |  |  | 18000 | 宜城
304 | 5#、6#变频控制柜 |  |  | 1 |  |  | 18000 | 宜城
305 | PLC控制柜 |  |  | 1 |  |  | 160000 | 宜城
306 | 3#沉淀池进水流量仪转换器DN900 |  |  | 1 |  |  | 9000 | 宜城
307 | 4#沉淀池进水流量仪转换器DN900 |  |  | 1 |  |  | 9000 | 宜城
308 | 液位仪 |  |  | 1 |  |  | 2500 | 宜城
309 | 液位仪 |  |  | 1 |  |  | 2500 | 宜城
310 | 电子秤 |  |  | 2 |  |  | 20000 | 宜城
311 | 柜式空调 |  |  | 1 |  |  | 8000 | 宜城
312 | 柜式空调 |  |  | 1 |  |  | 8000 | 宜城
313 | 柜式空调 |  |  | 1 |  |  | 8000 | 宜城
314 | 柜式空调 |  |  | 1 |  |  | 8000 | 宜城
315 | 壁挂式空调 |  |  | 1 |  |  | 2300 | 宜城
316 | 电脑 |  |  | 3 |  |  | 12000 | 宜城
317 | 电脑（投影用） |  |  | 1 |  |  | 20000 | 宜城
318 | 程控交换机 |  |  | 1 |  |  | 3000 | 宜城
319 | 大屏幕显示器 |  |  | 1 |  |  | 800000 | 宜城
320 | 柜式空调 |  |  | 1 |  |  | 8000 | 宜城
321 | 柜式空调 |  |  | 1 |  |  | 8000 | 宜城
322 | 电脑 |  |  | 1 |  |  | 4000 | 宜城
323 | 壁挂式空调 |  |  | 1 |  |  | 2300 | 宜城
324 | 柜式空调 |  |  | 1 |  |  | 8000 | 宜城
325 | 电脑 |  |  | 1 |  |  | 4000 | 宜城
326 | 壁挂式空调 |  |  | 1 |  |  | 2300 | 宜城
327 | 壁挂式空调 |  |  | 1 |  |  | 2300 | 宜城
328 | 壁挂式空调 |  |  | 1 |  |  | 2300 | 宜城
329 | 电脑 |  |  | 2 |  |  | 4000 | 宜城
330 | 壁挂式空调 |  |  | 1 |  |  | 2300 | 宜城
331 | 电脑 |  |  | 2 |  |  | 4000 | 宜城
332 | 壁挂式空调 |  |  | 1 |  |  | 2300 | 宜城
333 | 壁挂式空调 |  |  | 1 |  |  | 2300 | 宜城
334 | 电脑 |  |  | 2 |  |  | 4000 | 宜城
335 | 壁挂式空调 |  |  | 1 |  |  | 2300 | 宜城
336 | 电脑 |  |  | 2 |  |  | 4000 | 宜城
337 | 交换机 |  |  | 1 |  |  | 1000 | 宜城
338 | 75KW变频控制柜 |  |  | 1 |  |  | 80000 | 宜城
339 | PLC控制柜 |  |  | 1 |  |  | 100000 | 宜城
340 | 出厂余氯仪 |  |  | 1 |  |  | 35000 | 宜城
341 | 出厂浊度仪 |  |  | 1 |  |  | 28000 | 宜城
342 | 出厂压力传感器 |  |  | 2 |  |  | 5000 | 宜城
343 | 液位仪 |  |  | 1 |  |  | 2500 | 宜城
344 | 出厂流量仪转换器DN600 |  |  | 1 |  |  | 7000 | 宜城
345 | 触摸屏 |  |  | 1 |  |  | 7000 | 宜城
346 | 电子秤 |  |  | 1 |  |  | 12000 | 宜城
347 | 紫外可见分光光度计 | UV-3000 | 2011.11.30 | 1 |  |  | 17000 | 宜城
348 | 混凝试验搅拌器 |  | 2011.11.30 | 1 |  |  | 12600 | 宜城
349 | 液氯钢瓶泄漏应急工具 |  | 2011.11.30 | 1 |  |  | 17800 | 宜城
350 | 不锈钢电磁阀控制箱 | 9回路 | 2011.11.30 | 1 |  |  | 2350 | 宜城
351 | 不锈钢户外控制箱 | 6回路 | 2011.11.30 | 1 |  |  | 2550 | 宜城
352 | 精密隔膜计量泵 | B-530P | 2011.11.30 | 1 |  |  | 19815 | 宜城
353 | 精密隔膜计量泵 | B-1500P | 2011.11.30 | 1 |  |  | 30250 | 宜城
354 | 精密隔膜计量泵 | B-1500P | 2011.11.30 | 1 |  |  | 32635 | 宜城
355 | 安保设备 |  | 2011.11.30 | 1 |  |  | 7356 | 宜城
356 | 巡更系统 |  | 2011.11.30 | 1 |  |  | 4100 | 宜城
357 | 巡更系统 |  | 2011.11.30 | 1 |  |  | 15880 | 宜城
358 | 三星一体机 | 4521F | 2011.11.30 | 1 |  |  | 1980 | 宜城
359 | 条码打印机 | 北洋BPT-2300E | 2011.11.30 | 1 |  |  | 2380 | 宜城
360 | 联想电脑 | 扬天T2900D | 2011.06.30 | 1 |  |  | 3550 | 宜城
361 | 电动蝶阀 |  | 2011.12.31 | 1 |  |  | 49800 | 宜城
362 | 联想一体机 | M7850DNF | 2011.12.31 | 1 |  |  | 2300 | 宜城
363 | 联想一体机 | M7850DNF | 2011.12.31 | 1 |  |  | 2300 | 宜城
364 | 联想一体机 | M7850DNF | 2011.12.31 | 1 |  |  | 2300 | 宜城
365 | 联想一体机 |  | 2011.12.31 | 1 |  |  | 2300 | 宜城
366 | 联想一体机 | M7850DNF | 2011.12.31 | 1 |  |  | 2300 | 宜城
367 | 联想一体机 | M7850DNF | 2011.12.31 | 1 |  |  | 2300 | 宜城
368 | 联想一体机 | M7850DNF | 2011.12.31 | 1 |  |  | 2300 | 宜城
369 | 联想一体机 | M7850DNF | 2011.12.31 | 1 |  |  | 2300 | 宜城
370 | 联想一体机 | M7850DNF | 2011.12.31 | 1 |  |  | 2300 | 宜城
371 | 联想一体机 | M7850DNF | 2011.12.31 | 1 |  |  | 2300 | 宜城
372 | 联想一体机 | M7850DNF | 2011.12.31 | 1 |  |  | 2300 | 宜城
373 | 联想一体机 | M7850DNF | 2011.12.31 | 1 |  |  | 2300 | 宜城
374 | 联想一体机 | M7850DNF | 2011.12.31 | 1 |  |  | 2300 | 宜城
375 | 联想一体机 | M7850DNF | 2011.12.31 | 1 |  |  | 2300 | 宜城
376 | 联想一体机 | M7850DNF | 2011.12.31 | 1 |  |  | 2300 | 宜城
377 | 联想一体机 | M7850DNF | 2011.12.31 | 1 |  |  | 2300 | 宜城
378 | 联想一体机 | M7850DNF | 2011.12.31 | 1 |  |  | 2300 | 宜城
379 | 联想一体机 | M7850DNF | 2011.12.31 | 1 |  |  | 2300 | 宜城
380 | 联想一体机 | M7850DNF | 2011.12.31 | 1 |  |  | 2300 | 宜城
381 | 联想一体机 | M7850DNF | 2011.12.31 | 1 |  |  | 2300 | 宜城
382 | 联想一体机 | M7850DNF | 2011.12.31 | 1 |  |  | 2300 | 宜城
383 | 联想一体机 | M7850DNF | 2011.12.31 | 1 |  |  | 2300 | 宜城
384 | 联想一体机 | M7850DNF | 2011.12.31 | 1 |  |  | 2300 | 宜城
385 | 联想一体机 | M7850DNF | 2011.12.31 | 1 |  |  | 2300 | 宜城
386 | 联想一体机 | M7850DNF | 2011.12.31 | 1 |  |  | 2300 | 宜城
387 | 联想一体机 | M7850DNF | 2011.12.31 | 1 |  |  | 2300 | 宜城
388 | 联想一体机 | M7850DNF | 2011.12.31 | 1 |  |  | 2300 | 宜城
389 | 联想一体机 | M7850DNF | 2011.12.31 | 1 |  |  | 2300 | 宜城
390 | 打卡机 | 斑马P330I | 2011.12.31 | 1 |  |  | 8900 | 宜城
391 | 打卡机 | 斑马P330I | 2011.12.31 | 1 |  |  | 8900 | 宜城
392 | 打卡机 | 斑马P330I | 2011.12.31 | 1 |  |  | 8900 | 宜城
393 | 打卡机 | 斑马P330I | 2011.12.31 | 1 |  |  | 8900 | 宜城
394 | 爱普生针式打印机 | LQ680KII | 2011.12.31 | 1 |  |  | 2650 | 宜城
395 | 爱普生针式打印机 | LQ680KII | 2011.12.31 | 1 |  |  | 2650 | 宜城
396 | 爱普生针式打印机 | LQ680KII | 2011.12.31 | 1 |  |  | 2650 | 宜城
397 | 爱普生针式打印机 | LQ680KII | 2011.12.31 | 1 |  |  | 2650 | 宜城
398 | 爱普生针式打印机 | LQ680KII | 2011.12.31 | 1 |  |  | 2650 | 宜城
399 | 爱普生针式打印机 | LQ680KII | 2011.12.31 | 1 |  |  | 2650 | 宜城
400 | 爱普生针式打印机 | LQ680KII | 2011.12.31 | 1 |  |  | 2650 | 宜城
401 | 爱普生针式打印机 | LQ680KII | 2011.12.31 | 1 |  |  | 2650 | 宜城
402 | 爱普生针式打印机 | LQ680KII | 2011.12.31 | 1 |  |  | 2650 | 宜城
403 | 爱普生针式打印机 | LQ680KII | 2011.12.31 | 1 |  |  | 2650 | 宜城
404 | 数码相机 | 尼康L120 | 2011.12.31 | 1 |  |  | 2050 | 宜城
405 | 数码相机 | 尼康L120 | 2011.12.31 | 1 |  |  | 2050 | 宜城
406 | 数码相机 | 尼康L120 | 2011.12.31 | 1 |  |  | 2050 | 宜城
407 | 数码相机 | 尼康L120 | 2011.12.31 | 1 |  |  | 2050 | 宜城
408 | 数码相机 | 尼康L120 | 2011.12.31 | 1 |  |  | 2050 | 宜城
409 | 数码相机 | 尼康L120 | 2011.12.31 | 1 |  |  | 2050 | 宜城
410 | 数码相机 | 尼康L120 | 2011.12.31 | 1 |  |  | 2050 | 宜城
411 | 数码相机 | 尼康L120 | 2011.12.31 | 1 |  |  | 2050 | 宜城
412 | 数码相机 | 尼康L120 | 2011.12.31 | 1 |  |  | 2050 | 宜城
413 | 数码相机 | 尼康L120 | 2011.12.31 | 1 |  |  | 2050 | 宜城
414 | 视频监控系统 |  | 2012.01.31 | 1 |  |  | 16541 | 宜城
415 | 视频监控系统 |  | 2012.01.31 | 1 |  |  | 16541 | 宜城
416 | 美的空调 | 36GW | 2012.03.30 | 1 |  |  | 2440 | 宜城
417 | HM-30P便携式PH计 |  | 2012.03.30 | 1 |  |  | 11700 | 宜城
418 | 差分电极PH探头及SC200控制器 |  | 2012.03.30 | 1 |  |  | 27500 | 宜城
419 | 差分电极PH探头及SC200控制器 |  | 2012.03.30 | 1 |  |  | 27500 | 宜城
420 | 差分电极PH探头及SC200探制器 |  | 2012.03.30 | 1 |  |  | 27500 | 宜城
421 | 联想电脑 | 启天M7130 | 2012.04.28 | 1 |  |  | 2900 | 宜城
422 | 超声波物位计 |  | 2012.04.28 | 1 |  |  | 6800 | 宜城
423 | 超声波物位计 |  | 2012.04.28 | 1 |  |  | 6800 | 宜城
424 | 美的冰箱 | BCD-206GSMN | 2012.05.31 | 1 |  |  | 2299 | 宜城
425 | 本田发电机 | 5KW | 2012.05.31 | 1 |  |  | 7400 | 宜城
426 | 笔记本电脑 | DELL | 2012.06.29 | 1 |  |  | 6380 | 宜城
427 | 格力空调 | 35GW | 2012.06.29 | 1 |  |  | 2700 | 宜城
428 | 清水库静压液位计 | FMX167-A1BME1B3 | 2012.06.29 | 1 |  |  | 5500 | 宜城
429 | 差分电极PH探头及SC200控制器 |  | 2012.06.29 | 1 |  |  | 17000 | 宜城
430 | DELL电脑 | STUDIO XPS8100 | 2010.10.29 | 1 |  |  | 5980 | 宜城
431 | 联想电脑 | 扬天T4900 | 2010.10.29 | 1 |  |  | 3950 | 宜城
432 | 联想电脑 | 扬天T4900 | 2010.10.29 | 1 |  |  | 3950 | 宜城
433 | 联想电脑 | 扬天T4900 | 2010.10.29 | 1 |  |  | 3950 | 宜城
434 | DELL电脑 | 230S | 2010.10.29 | 1 |  |  | 3500 | 宜城
435 | DELL电脑 | 230S | 2010.10.29 | 1 |  |  | 3500 | 宜城
436 | DELL电脑 | 230S | 2010.10.29 | 1 |  |  | 3500 | 宜城
437 | 电磁流量仪转换器 |  | 2010.10.29 | 1 |  |  | 12000 | 宜城
438 | 联想电脑 | 扬天T4900 | 2010.10.29 | 1 |  |  | 4300 | 宜城
439 | DELL电脑 | 230S | 2010.10.29 | 1 |  |  | 3480 | 宜城
440 | DELL电脑 | 230S | 2010.10.29 | 1 |  |  | 3480 | 宜城
441 | DELL电脑 | 230S | 2010.10.29 | 1 |  |  | 3480 | 宜城
442 | DELL电脑 | 230S | 2010.10.29 | 1 |  |  | 3480 | 宜城
443 | DELL电脑 | 230S | 2010.10.29 | 1 |  |  | 3480 | 宜城
444 | DELL电脑 | 230S | 2010.10.29 | 1 |  |  | 3480 | 宜城
445 | DELL电脑 | 230S | 2010.10.29 | 1 |  |  | 3480 | 宜城
446 | DELL电脑 | 230S | 2010.10.29 | 1 |  |  | 3480 | 宜城
447 | DELL电脑 | 230S | 2010.10.29 | 1 |  |  | 3500 | 宜城
448 | 气体灭火设备 |  | 2010.10.29 | 1 |  |  | 26500 | 宜城
449 | 流量仪远传系统 |  | 2010.12.30 | 1 |  |  | 10000 | 宜城
450 | 流量仪远传系统 |  | 2010.12.30 | 1 |  |  | 10000 | 宜城
451 | 流量仪远传系统 |  | 2010.12.30 | 1 |  |  | 10000 | 宜城
452 | 流量仪远传系统 |  | 2010.12.30 | 1 |  |  | 10000 | 宜城
453 | 流量仪远传系统 |  | 2010.12.30 | 1 |  |  | 10000 | 宜城
454 | 流量仪远传系统 |  | 2010.12.30 | 1 |  |  | 10000 | 宜城
455 | HXGN高压电柜 |  | 2010.12.31 | 1 |  |  | 9196 | 宜城
456 | HXGN高压电柜 |  | 2010.12.31 | 1 |  |  | 9196 | 宜城
457 | HXGN高压电柜 |  | 2010.12.31 | 1 |  |  | 9196 | 宜城
458 | DC220V20AH直流屏 |  | 2010.12.31 | 1 |  |  | 30800 | 宜城
459 | MNS软启动柜 |  | 2010.12.31 | 1 |  |  | 59295 | 宜城
460 | HXGN高压电机柜 |  | 2010.12.31 | 1 |  |  | 93366 | 宜城
461 | HXGN高压电机柜 |  | 2010.12.31 | 1 |  |  | 93366 | 宜城
462 | HXGN高压电机柜 |  | 2010.12.31 | 1 |  |  | 93366 | 宜城
463 | CPU模块 | 1769-L32E | 2010.12.31 | 1 |  |  | 13200 | 宜城
464 | 模拟量模块 | 1769-1F16C | 2010.12.31 | 1 |  |  | 11600 | 宜城
465 | 光纤收发器 | IMC-101-S-SC-T | 2010.12.31 | 1 |  |  | 2500 | 宜城
466 | 网络交换机 | EDS-308 | 2010.12.31 | 1 |  |  | 5600 | 宜城
467 | 1寸水射器 |  | 2010.12.31 | 1 |  |  | 7800 | 宜城
468 | 无负压供水设备 | 82ZWG2/CR10-4 | 2010.12.31 | 1 |  |  | 168000 | 宜城
469 | 佳能复机 | IR2520I | 2010.12.31 | 1 |  |  | 17000 | 宜城
470 | 康柏电脑 | CQ3000 | 2010.12.31 | 1 |  |  | 3500 | 宜城
471 | 电脑 |  | 2010.12.31 | 1 |  |  | 3500 | 宜城
472 | 惠普电脑 | 3005MT | 2010.12.31 | 1 |  |  | 3500 | 宜城
473 | 华硕笔记本电脑 | U35KI37JC | 2010.12.31 | 1 |  |  | 6289 | 宜城
474 | 营业管理系统 |  | 2010.12.31 | 1 |  |  | 998000 | 宜城
475 | 联想家悦电脑 | I2725 | 2010.12.31 | 1 |  |  | 3500 | 宜城
476 | 联想家悦电脑 | I2725 | 2010.12.31 | 1 |  |  | 3500 | 宜城
477 | 联想家悦电脑 | I2725 | 2010.12.31 | 1 |  |  | 3500 | 宜城
478 | 联想家悦电脑 | I2725 | 2010.12.31 | 1 |  |  | 3500 | 宜城
479 | 本田发电机 |  | 2010.12.31 | 1 |  |  | 7800 | 宜城
480 | 美的空调 | 72JF | 2010.12.31 | 1 |  |  | 4800 | 宜城
481 | 美的空调 | 72JF | 2010.12.31 | 1 |  |  | 4800 | 宜城
482 | 格力空调 | 32556B2-N2 | 2011.01.30 | 1 |  |  | 3210 | 宜城
483 | 美的空调 | 26W/SDY-C | 2011.01.30 | 1 |  |  | 23000 | 宜城
484 | 美的空调 | 26W/SDY-C | 2011.01.30 | 1 |  |  | 23000 | 宜城
485 | 美的空调 | 26W/SDY-C | 2011.01.30 | 1 |  |  | 23000 | 宜城
486 | 美的空调 | 26W/SDY-C | 2011.01.30 | 1 |  |  | 23000 | 宜城
487 | 格力空调 | 72568L1AN1 | 2011.01.30 | 1 |  |  | 8038 | 宜城
488 | 格力空调 | 72568L1AN1 | 2011.01.30 | 1 |  |  | 8038 | 宜城
489 | 格力空调 | 72568L1AN1 | 2011.01.30 | 1 |  |  | 8038 | 宜城
490 | 格力空调 | 72568L1AN1 | 2011.01.30 | 1 |  |  | 8038 | 宜城
491 | 格力空调 | 72568L1AN1 | 2011.01.30 | 1 |  |  | 8038 | 宜城
492 | 联想昭阳笔记本 | E46A | 2011.01.30 | 1 |  |  | 5550 | 宜城
493 | 加药自动化控制系统 |  | 2011.01.30 | 1 |  |  | 164990 | 宜城
494 | 联想税控机 | 扬天M262215 | 2011.01.30 | 1 |  |  | 4950 | 宜城
495 | 显示屏 |  | 2011.01.30 | 1 |  |  | 110000 | 宜城
496 | 投影机 |  | 2011.02.28 | 1 |  |  | 150000 | 宜城
497 | 投影机幕布 |  | 2011.02.28 | 1 |  |  | 25700 | 宜城
498 | 200S-42双吸泵 |  | 2011.03.30 | 1 |  |  | 4700 | 宜城
499 | HP电脑 | PR03005MP | 2011.03.30 | 1 |  |  | 3500 | 宜城
500 | HP电脑 | PR03005MP | 2011.03.30 | 1 |  |  | 3500 | 宜城
501 | HP电脑 | PR03005MP | 2011.03.30 | 1 |  |  | 3500 | 宜城
502 | 美的空调 | 51LW | 2011.03.30 | 1 |  |  | 4700 | 宜城
503 | 余氯分析仪 | HACH CL17 | 2010.11.30 | 1 |  |  | 35800 | 九滨制水
504 | 精密酸度计 | PHS-3C | 2011.04.29 | 1 |  |  | 2250 | 九滨制水
505 | 联想电脑 | 启天M716E | 2011.04.29 | 1 |  |  | 3750 | 宜城
506 | 新庄镇区、秀阳路、大塍方向流量仪远传系统 |  | 2011.04.29 | 1 |  |  | 30000 | 宜城
507 | 活性炭投加设备 |  | 2011.04.29 | 1 |  |  | 372470 | 宜城
508 | 稳压器 | SJW-15KW | 2011.04.29 | 1 |  |  | 3560 | 宜城
509 | 惠普电脑 | PR03005MP | 2011.05.31 | 1 |  |  | 3500 | 宜城
510 | 视频监控系统 |  | 2011.05.31 | 1 |  |  | 12960 | 宜城
511 | 佳能传真机 | FAX-L160 | 2011.06.30 | 1 |  |  | 2270 | 宜城
512 | 美的空调 | 35GW | 2011.06.30 | 1 |  |  | 2350 | 宜城
513 | 美的空调 | 50T6 | 2011.06.30 | 1 |  |  | 4200 | 宜城
514 | 双吸泵 | KQSN200-M13/20 | 2011.06.30 | 1 |  |  | 18666 | 宜城
515 | 宜城分公司中星湖滨城二期安装无负压供水设备（WWG58-95-2配格兰富水泵） |  | 2012.03.30 | 1 |  |  | 300000 | 宜城
516 | 宜城分公司大树家园.海德名园二次供水电表箱、漏电保护器安装 |  | 2012.01.31 | 1 |  |  | 7400 | 宜城
517 | 280KW软启动柜 |  |  | 1 |  |  | 65000 | 横山
518 | 160KW软启动柜 |  |  | 1 |  |  | 40000 | 横山
519 | 220KW软启动柜 |  |  | 1 |  |  | 60000 | 横山
520 | 200KW软启动柜 |  |  | 1 |  |  | 50000 | 横山
521 | 电子秤 |  |  | 2 |  |  | 24000 | 横山
522 | 1#出厂流量仪转换器DN400 |  |  | 1 |  |  | 9000 | 横山
523 | 2#出厂流量仪转换器DN500 |  |  | 1 |  |  | 9000 | 横山
524 | 3#出厂流量仪转换器DN800 |  |  | 1 |  |  | 9000 | 横山
525 | 出厂压力传感器 |  |  | 1 |  |  | 2500 | 横山
526 | 液位仪 |  |  | 1 |  |  | 2500 | 横山
527 | GPRS远传设备 |  |  | 1 |  |  | 8000 | 横山
528 | 液位仪 |  |  | 1 |  |  | 2500 | 横山
529 | 1#、2#变频控制柜 |  |  | 1 |  |  | 18000 | 横山
530 | 电子秤 |  |  | 1 |  |  | 10000 | 横山
531 | 出厂压力传感器 |  |  | 1 |  |  | 2500 | 横山
532 | 电磁流量仪 | DN300 | 2012.06.30 | 1 |  |  | 25741.7 | 大贤岭
533 | 电磁流量仪 | DN300 | 2012.06.30 | 1 |  |  | 25741.7 | 大贤岭
534 | 电磁流量仪 | DN400 | 2012.06.30 | 1 |  |  | 32301.7 | 大贤岭
535 | 电磁流量仪 | DN800 | 2012.06.30 | 1 |  |  | 56151.69 | 大贤岭
536 | 400KV配电电气 |  | 2012.07.31 | 1 |  |  | 244000 | 宜城
537 | 联想电脑 | T4900 | 2012.07.31 | 1 |  |  | 2830 | 宜城
538 | 联想电脑 | T4900. | 2012.07.31 | 1 |  |  | 2830 | 宜城
539 | 联想电脑 | T4900 | 2012.07.31 | 1 |  |  | 2830 | 宜城
540 | 华硕A43笔记本电脑 |  | 2012.07.31 | 1 |  |  | 4580 | 宜城
541 | 格力空调 | 35GW | 2012.07.31 | 1 |  |  | 2700 | 宜城
542 | 格力空调 |  | 2012.07.31 | 1 |  |  | 2980 | 宜城
543 | 格力空调 | 120GW | 2012.08.29 | 1 |  |  | 8000 | 宜城
544 | 格力空调 | 120GW | 2012.08.29 | 1 |  |  | 8000 | 宜城
545 | 美的空调 | 35GW | 2012.08.29 | 1 |  |  | 2440 | 宜城
546 | 美的空调 | 35GW | 2012.09.29 | 1 |  |  | 2440 | 宜城
547 | 海尔彩电 |  | 2012.09.29 | 1 |  |  | 3020 | 宜城
548 | 海尔彩电 |  | 2012.09.29 | 1 |  |  | 3020 | 宜城
549 | 佳能复印机 | IR2520I | 2012.11.29 | 1 |  |  | 13500 | 宜城
550 | 联想电脑 |  | 2012.12.29 | 1 |  |  | 3700 | 宜城
551 | 联想电脑 |  | 2012.12.29 | 1 |  |  | 3700 | 宜城
552 | 音响设备 |  | 2012.12.29 | 1 |  |  | 6500 | 宜城
553 | 格力空调 | 1.5匹 | 2013.01.31 | 1 |  |  | 2780 | 宜城
554 | 格力空调 | 2匹 | 2013.01.31 | 1 |  |  | 4650 | 宜城
555 | 水泵电机柜（配套触摸屏） |  | 2013.02.28 | 1 |  |  | 53372 | 宜城
556 | 联想一体机 | B54 | 2013.03.29 | 1 |  |  | 4900 | 宜城
557 | 联想电脑 | 启天4360 | 2013.03.29 | 1 |  |  | 3950 | 宜城
558 | 联想电脑一体机 | B54 | 2013.03.29 | 1 |  |  | 4900 | 宜城
559 | 联想电脑一体机 | B54 | 2013.03.29 | 1 |  |  | 4900 | 宜城
560 | 联想电脑 | M4330 | 2013.04.28 | 1 |  |  | 2900 | 宜城
561 | 联想电脑 | M4330 | 2013.04.28 | 1 |  |  | 2900 | 宜城
562 | 联想电脑 |  | 2013.05.30 | 1 |  |  | 6480 | 宜城
563 | 格力空调 | 51LW | 2013.05.30 | 1 |  |  | 4480 | 宜城
564 | 宜城分公司逸品尚东稳压补偿式无负压供水设备一套.型号125ZWG3/CR32-6-2 |  | 2012.09.30 | 1 |  |  | 294430 | 宜城
565 | E+H静压物位计 |  | 2012.10.31 | 1 |  |  | 5280 | 宜城
566 | E+H静压物位计 |  | 2012.10.31 | 1 |  |  | 5280 | 宜城
567 | E+H静压物位计 |  | 2012.10.31 | 1 |  |  | 5280 | 宜城
568 | B-1500P计量泵 |  | 2012.12.29 | 1 |  |  | 33369 | 宜城
569 | 2*55KW变频柜 | PLC | 2012.12.29 | 1 |  |  | 25085 | 宜城
570 | 55KW软启动柜 |  | 2012.12.29 | 1 |  |  | 46921 | 宜城
571 | 电子式漏氯报警仪 |  | 2013.01.31 | 1 |  |  | 5525 | 宜城
572 | 电子式漏氯报警仪 |  | 2013.01.31 | 1 |  |  | 5525 | 宜城
573 | 氯气泄漏检测仪 |  | 2013.03.29 | 1 |  |  | 2900 | 宜城
574 | UPS不间断电源 |  | 2013.03.29 | 1 |  |  | 2650 | 宜城
575 | 加药系统维护用静压式液位计 |  | 2013.05.30 | 1 |  |  | 4380 | 宜城
576 | SS7浊度分析仪一套 |  | 2014 | 1 |  |  | 51000 | 宜城
577 | 炭滤采样水检测哈希余氯在线检测仪 |  | 2014 | 1 |  |  | 35000 | 宜城
578 | CL17余氯分析仪一套 |  | 2014 | 1 |  |  | 35000 | 宜城
579 | DN900电磁流量仪二套 |  | 2014 | 2 |  |  | 107600 | 宜城
580 | 电磁流量仪DN40四套 |  | 2014 | 4 |  |  | 65800 | 宜城
581 | 超声波液位仪2台 |  | 2014 | 2 |  |  | 16000 | 宜城
582 | 电脑 | S714 | 2013.07.31 | 1 |  |  | 5600 | 宜城
583 | 笔记本电脑 |  | 2013.07.31 | 1 |  |  | 9400 | 宜城
584 | 潜水排污泵 |  | 2013.07.31 | 1 |  |  | 40000 | 宜城
585 | 格力空调 | 35GW | 2013.08.31 | 1 |  |  | 2750 | 宜城
586 | 格力空调 | 72LW | 2013.08.31 | 1 |  |  | 5800 | 宜城
587 | 格力空调 | 72LW | 2013.08.31 | 1 |  |  | 5800 | 宜城
588 | 格力空调 | 72LW | 2013.08.31 | 1 |  |  | 5800 | 宜城
589 | 格力空调 | 72LW | 2013.08.31 | 1 |  |  | 5800 | 宜城
590 | 联想电脑 | K415 | 2013.08.31 | 1 |  |  | 5688 | 宜城
591 | 哈希在线浊度分析低仪 |  | 2013.08.31 | 1 |  |  | 29600 | 宜城
592 | 美的空调2匹 | 51LW | 2013.08.31 | 1 |  |  | 4450 | 宜城
593 | 美的空调1.5匹 | 35IA | 2013.08.31 | 1 |  |  | 2480 | 宜城
594 | 供水监测系统测点光伏电源系统 |  | 2013.08.31 | 1 |  |  | 17000 | 宜城
595 | 美的空调 | 35MA（R3） | 2013.09.30 | 1 |  |  | 2800 | 宜城
596 | 美的空调 | 35MA（R3） | 2013.09.30 | 1 |  |  | 2675 | 宜城
597 | 美的空调 | 35MA（R3） | 2013.09.30 | 1 |  |  | 2675 | 宜城
598 | 启天电脑 | M4390 | 2013.09.30 | 1 |  |  | 3450 | 宜城
599 | 电热水器 | DK120 | 2013.09.30 | 1 |  |  | 2200 | 宜城
600 | 美的空调 |  | 2013.09.30 | 1 |  |  | 2530 | 宜城
601 | 美的空调 | 72LW | 2013.09.30 | 1 |  |  | 5500 | 宜城
602 | 静压式液位计 |  | 2013.09.30 | 1 |  |  | 4380 | 宜城
603 | 静压式液位计 |  | 2013.09.30 | 1 |  |  | 4380 | 宜城
604 | 彩电 |  | 2013.09.30 | 1 |  |  | 1600 | 宜城
605 | 美的空调 | 35IA | 2013.09.30 | 1 |  |  | 2530 | 宜城
606 | 美的空调 | 35IA | 2013.09.30 | 1 |  |  | 2530 | 宜城
607 | 启天电脑 | M4390 | 2013.09.30 | 1 |  |  | 3450 | 宜城
608 | 启天电脑 | M4390 | 2013.09.30 | 1 |  |  | 3450 | 宜城
609 | 联想电脑 | M4390 | 2013.10.31 | 1 |  |  | 3450 | 宜城
610 | 联想电脑 | 4360 | 2013.10.31 | 1 |  |  | 2700 | 宜城
611 | 联想电脑 | 4360 | 2013.10.31 | 1 |  |  | 2700 | 宜城
612 | 化验室制作实验设备 |  | 2013.10.31 | 1 |  |  | 22000 | 宜城
613 | 东山增压站45KW变频柜 |  | 2013.10.31 | 1 |  |  | 25651 | 宜城
614 | 联想电脑 | 4390 | 2013.11.30 | 1 |  |  | 3450 | 宜城
615 | E-MAG电磁流量计主板 |  | 2013.11.30 | 1 |  |  | 8780 | 宜城
616 | E-MAG电磁流量计主板 |  | 2013.11.30 | 1 |  |  | 8780 | 宜城
617 | 模拟量输入模块 |  | 2013.12.31 | 1 |  |  | 6600 | 宜城
618 | 模拟量输入模块 |  | 2013.12.31 | 1 |  |  | 6600 | 宜城
619 | 数字量输入模块 |  | 2013.12.31 | 1 |  |  | 2500 | 宜城
620 | 数字量输入模块 |  | 2013.12.31 | 1 |  |  | 2500 | 宜城
621 | 电源模块 |  | 2013.12.31 | 1 |  |  | 2650 | 宜城
622 | 电源模块 |  | 2013.12.31 | 1 |  |  | 2650 | 宜城
623 | 格力空调 | 35GW | 2014.01.31 | 1 |  |  | 2780 | 宜城
624 | 九滨水厂加氯间CK报警系统 |  | 2014.01.31 | 1 |  |  | 3800 | 宜城
625 | 太阳能离网发电系统 |  | 2014.01.31 | 1 |  |  | 17000 | 宜城
626 | 双吸泵 |  | 2014.01.31 | 1 |  |  | 19000 | 宜城
627 | 双吸泵 |  | 2014.01.31 | 1 |  |  | 19000 | 宜城
628 | 联想电脑 |  | 2014.01.31 | 1 |  |  | 4250 | 宜城
629 | 格力空调 | 35GW | 2014.03.31 | 1 |  |  | 2750 | 宜城
630 | 联想电脑 | B4360 | 2014.03.31 | 1 |  |  | 2800 | 宜城
631 | 真空泵 | SK-08T | 2014.03.31 | 1 |  |  | 2825 | 宜城
632 | 真空泵 | SK-0.8T | 2014.03.31 | 1 |  |  | 2825 | 宜城
633 | 格力空调 | 120LW | 2014.05.29 | 1 |  |  | 8730 | 宜城
634 | 格力空调 | 120LW | 2014.05.29 | 1 |  |  | 8730 | 宜城
635 | 临时泵房控制柜 |  | 2014.06.30 | 1 |  |  | 28107 | 宜城
636 | CK报警器 |  | 2014.06.30 | 1 |  |  | 4700 | 宜城
637 | 联想电脑 | 扬天6926 | 2014.07.31 | 1 |  |  | 4280 | 宜城
638 | 联想电脑 | 扬天M600N-00 | 2014.07.31 | 1 |  |  | 3090 | 营销
639 | 联想一体机 | B550 | 2014.07.31 | 1 |  |  | 4900 | 集团
640 | 皇明太阳能热水器 |  | 2014.07.31 | 1 |  |  | 5720 | 九滨制水
641 | 电机启动柜 | 75KW | 2014.07.31 | 1 |  |  | 12581 | 九滨制水
642 | 格力空调 | 35GW | 2014.08.31 | 1 |  |  | 2800 | 宜城
643 | 电子设备 |  | 2014.08.31 | 1 |  |  | 75707 | 九滨制水
644 | 彩色打印机 | HP451DN | 2014.09.30 | 1 |  |  | 5550 | 营销
645 | 视频监控系统 |  | 2014.09.30 | 1 |  |  | 13968 | 营销
646 | 视频监控系统 |  | 2014.09.30 | 1 |  |  | 11511 | 营销
647 | 供水监测系统服务器 |  | 2014.09.30 | 1 |  |  | 39000 | 营销
648 | 格力空调 |  | 2014.10.31 | 1 |  |  | 2730 | 九滨制水
649 | 格力空调 |  | 2014.10.31 | 1 |  |  | 5800 | 九滨制水
650 | 电磁流量计配套太阳能发电系统 |  | 2014.10.31 | 1 |  |  | 19500 | 九滨制水
651 | 西门子压力变送器 | 1MPA | 2014.10.31 | 1 |  |  | 4450 | 九滨制水
652 | 西门子压力变送器 | 1MPA | 2014.10.31 | 1 |  |  | 4450 | 九滨制水
653 | 支付宝专门用前置服务器 |  | 2014.11.30 | 1 |  |  | 38000 | 客服
654 | 得实针式打印机 | DS-1100II+ | 2014.11.30 | 1 |  |  | 2350 | 客服
655 | 集团仓库CK报警器 |  | 2014.11.30 | 1 |  |  | 17583 | 集团
656 | 联想电脑 | T4900V | 2014.11.30 | 1 |  |  | 5220 | 九滨制水
657 | 联想电脑 | T4900V | 2014.11.30 | 1 |  |  | 4870 | 集团
658 | 视频监控系统 |  | 2014.11.30 | 1 |  |  | 34980 | 九滨制水
659 | 洛科迪摄像机 | LK-RCC390S | 2014.11.30 | 1 |  |  | 5936 | 九滨制水
660 | 得实针式打印机 | DS-1100II+ | 2014.11.30 | 1 |  |  | 2350 | 客服
661 | 美的冰箱 | 206SMX | 2014.11.30 | 1 |  |  | 2080 | 新庄
662 | 格力空调 | 35GM | 2014.11.30 | 1 |  |  | 3050 | 新庄
663 | 格力空调 | 35GM | 2014.11.30 | 1 |  |  | 3050 | 新庄
664 | 格力空调 | 72LW | 2014.11.30 | 1 |  |  | 6050 | 新庄
665 | 科隆流量仪 | DN800 | 2014.12.31 | 1 |  |  | 44800 | 宜城
666 | 视频监控 |  | 2014.12.31 | 1 |  |  | 14606 | 宜城
667 | 格力空调 | 72LW | 2014.12.31 | 1 |  |  | 5800 | 宜城
668 | 电脑 |  | 2014.12.31 | 1 |  |  | 3480 | 九滨制水
669 | 农行、电信、农商行代收服务器 |  | 2014.12.31 | 1 |  |  | 43400 | 客服
670 | 科隆流量计 | DN1000 | 2014.12.31 | 1 |  |  | 67800 | 九滨制水
671 | 联想电脑 |  | 2014.12.31 | 1 |  |  | 2850 | 九滨制水
672 | ABB电子流量仪 | FEP321.003（DN3） | 2014.12.31 | 1 |  |  | 23000 | 九滨制水
673 | ABB电子流量仪 | FEP321.003（DN3） | 2014.12.31 | 1 |  |  | 23000 | 九滨制水
674 | ABB电磁流量仪 | FEP321.040（DN40） | 2014.12.31 | 1 |  |  | 15200 | 九滨制水
675 | ABB电磁流量仪 | FEP321.040（DN40） | 2014.12.31 | 1 |  |  | 15200 | 九滨制水
676 | 本田发电机 | 2KW | 2014.12.31 | 1 |  |  | 4280 | 集团
677 | 联想电脑 |  | 2014.12.31 | 1 |  |  | 3850 | 集团
678 | 联想笔记本电脑 |  | 2014.12.31 | 1 |  |  | 5845 | 集团
679 | 联想笔记本电脑 |  | 2014.12.31 | 1 |  |  | 5845 | 集团
680 | 佳能一体机 |  | 2015.02.28 | 1 |  |  | 2150 | 集团
681 | 联想电脑 |  | 2015.02.28 | 1 |  |  | 6550 | 集团
682 | SONY数码摄像机 | HDR-PJ820E | 2015.02.28 | 1 |  |  | 6710 | 集团
683 | 九滨水厂电子围栏防盗报警系统 |  | 2015.02.28 | 1 |  |  | 134916 | 九滨制水
684 | 电脑 |  | 2015.04.30 | 1 |  |  | 4850 | 集团
685 | 联想电脑 | B4550 | 2015.05.28 | 1 |  |  | 2850 | 宜城
686 | 联想电脑 | B4550 | 2015.05.28 | 1 |  |  | 2850 | 宜城
687 | 联想一体机 |  | 2015.05.28 | 1 |  |  | 4250 | 集团
688 | 联想电脑 |  | 2015.06.30 | 1 |  |  | 4080 | 集团
689 | 格力空调 | 35569 | 2015.06.30 | 1 |  |  | 2750 | 宜城
690 | 美的冰箱 | 206 | 2015.06.30 | 1 |  |  | 2300 | 新街
691 | 空调 | 挂壁 | 2015.05.06 | 1 | 只 |  | 400 | 新街
692 | 空调 | 立式 | 2015.05.06 | 1 | 只 |  | 1500 | 新街
693 | 热水器 | 太阳能 | 2015.05.06 | 1 | 只 |  | 400 | 新街
694 | 管道进水潜水泵 | 200/11KW | 2015.05.06 | 1 | 台 |  | 5775 | 新街
695 | 管道进水潜水泵 | 150/7.5KW | 2015.05.06 | 2 | 台 |  | 6930 | 新街
696 | 单级离心泵 | KQS250/15KW | 2015.05.06 | 1 | 台 |  | 6600 | 新街
697 | 离心泵 | IS50-32/2.2KW | 2015.05.06 | 1 | 台 |  | 825 | 新街
698 | 操作电柜 | XL-1 | 2015.05.06 | 1 | 台 |  | 2887.5 | 新街
699 | 贮罐 | D1.5/*4.5M | 2015.05.06 | 1 | 只 |  | 6600 | 新街
700 | 外管道潜水泵 | 150/7.5KW | 2015.05.06 | 2 | 台 |  | 6930 | 新街
701 | 单级离心泵 | KQ100X20*2/15KW | 2015.05.06 | 4 | 台 |  | 20625 | 新街
702 | 离心泵 | IS50-32/3KW | 2015.05.06 | 1 | 台 |  | 1237.5 | 新街
703 | 配电柜（变频） | GGD/0.8*2.5M | 2015.05.06 | 1 | 只 |  | 24750 | 新街
704 | 热熔机 | SH-160 | 2015.05.06 | 1 | 套 |  | 13500 | 新街
705 | 热熔机 | SH-315 | 2015.05.06 | 1 | 套 |  | 22500 | 新街
706 | 汽油发电机 | 5.5KW | 2015.05.06 | 1 | 台 |  | 4125 | 新街
707 | 柴油发电机 | 3KW | 2015.05.06 | 1 | 台 |  | 2625 | 新街
708 | 砂轮切割机 | D400 | 2015.05.06 | 1 | 台 |  | 600 | 新街
709 | 电焊机 | BX-120 | 2015.05.06 | 1 | 台 |  | 375 | 新街
710 | 手动绞丝机 | D80 | 2015.05.06 | 1 | 台 |  | 1500 | 新街
711 | 净化操作台 | YJ-875 | 2015.05.06 | 1 | 台 |  | 3750 | 新街
712 | 恒温水浴锅 | HHW | 2015.05.06 | 1 | 台 |  | 375 | 新街
713 | 菌落计数器 |  | 2015.05.06 | 1 | 台 |  | 735 | 新街
714 | CL02测定仪 | CL02 | 2015.05.06 | 1 | 台 |  | 1125 | 新街
715 | 分光光度计 | 722 | 2015.05.06 | 1 | 台 |  | 2625 | 新街
716 | 浊度仪 | XZ0101 | 2015.05.06 | 1 | 台 |  | 2550 | 新街
717 | 小蒸汽锅 | 5L | 2015.05.06 | 1 | 台 |  | 412.5 | 新街
718 | 恒温培养箱 | HHB11 | 2015.05.06 | 1 | 台 |  | 2250 | 新街
719 | 烘箱 | 101 | 2015.05.06 | 1 | 台 |  | 1500 | 新街
720 | 显微镜 | XSZ-104 | 2015.05.06 | 1 | 台 |  | 1425 | 新街
721 | 余氯仪 | GDYS-101SN | 2015.05.06 | 1 | 台 |  | 1275 | 新街
722 | 二氧化氯发生器 |  | 2015.05.06 | 2 | 台 |  | 28050 | 新街
723 | 立式单级离心泵 | KQL125/18.5KW | 2015.05.06 | 2 | 台 |  | 13200 | 新街
724 | 立式单级离心泵 | KQL80/7.5KW | 2015.05.06 | 2 | 台 |  | 5775 | 新街
725 | 变压器 | 160KVA | 2015.05.06 | 1 | 套 |  | 160000 | 新街
726 | 电柜输出线路 | 3*70+1*35 | 2015.05.06 | 70 | 米 |  | 11088 | 新街
727 | 电柜输出线路 | 3*50+1*25 | 2015.05.06 | 70 | 米 |  | 8316 | 新街
728 | 电柜输出线路 | 3*35+1*16 | 2015.05.06 | 100 | 米 |  | 7920 | 新街
729 | 电柜输出线路 | 3*16+1*6 | 2015.05.06 | 100 | 米 |  | 3960 | 新街 | 单位自筹
730 | 监控探头 | 20画面 | 2015.05.06 | 1 | 套 |  | 19125 | 新街 | 单位自筹
731 | 远程计量监控器 |  | 2015.05.06 | 1 | 台 |  | 750 | 新街 | 单位自筹
732 | 蜗街流量计 | 2220K | 2015.05.06 | 1 | 只 |  | 9918.75 | 新街 | 单位自筹
733 | 电表箱 | 500*600 | 2015.05.06 | 1 | 只 |  | 450 | 新街 | 中央财政
734 | 电源架空铝芯线 | 4*95 | 2015.05.06 | 250 | 米 |  | 20625 | 新街 | 中央财政
735 | 报警器 |  | 2015.05.06 | 1 | 只 |  | 2250 | 新街 | 中央财政
736 | 流量仪 |  | 2015.07.31 |  |  |  | 19200 | 宜城制水 | 中央财政
737 | 格力空调 |  | 2015.07.31 |  |  |  | 8050 | 营销 | 中央财政
738 | 格力空调 |  | 2015.08.29 |  |  |  | 2780 | 九滨制水 | 中央财政
739 | 戴尔电脑 |  | 2015.09.27 |  |  |  | 2850 | 九滨制水 | 中央财政
740 | 格力空调 |  | 2015.09.27 |  |  |  | 8100 | 九滨制水 | 中央财政
741 | 电子设备 |  | 2015.09.27 |  |  |  | 8100 | 九滨制水 | 单位自筹
742 | 格力空调 |  | 2015.09.27 |  |  |  | 5400 | 九滨制水 | 单位自筹
743 | 联想扬天电脑 |  | 2015.10.31 |  |  |  | 4400 | 集团 | 中央财政
744 | 惠普打印机 |  | 2015.10.31 |  |  |  | 2450 | 集团 | 中央财政
745 | 格力空调 |  | 2015.10.31 |  |  |  | 5100 | 集团 | 中央财政
746 | 格力空调 |  | 2015.11.30 |  |  |  | 5400 | 营销 | 单位自筹
747 | 视频监控 |  | 2015.11.30 |  |  |  | 11436 | 营销 | 中央财政
748 | 视频监控 |  | 2015.12.30 |  |  |  | 16278 | 营销 | 集团
749 | 联想电脑 |  | 2015.12.30 |  |  |  | 3420 | 九滨制水 | 集团
750 | 联想电脑 |  | 2016.02.29 |  |  |  | 3950 | 营销 | 九滨制水
751 | 联想一体机 |  | 2016.02.29 |  |  |  | 4300 | 宜城 | 新街水厂维修用
752 | IBM服务器 |  | 2016.03.31 |  |  |  | 23000 | 集团 | 2010年供水工程
753 | 京瓷A3打印机 |  | 2016.05.31 |  |  |  | 3280 | 新庄 | 2010年供水工程
754 | 标准COD消解器 |  | 2015.09.30 |  |  |  | 6000 | 九滨制水 | 2010年供水工程
755 | 标准COD消解器 |  | 2015.09.25 |  |  |  | 6000 | 九滨制水 | 2010年供水工程
756 | 便携式PH套装 |  | 2015.09.25 |  |  |  | 13400 | 九滨制水 | 2010年供水工程
757 | 便携式电导率仪 |  | 2015.09.25 |  |  |  | 11480 | 九滨制水 | 氿滨水厂深度处理
758 | 漏氯报警仪 |  | 2015.11.25 |  |  |  | 5300 | 九滨制水 | 新街水厂维修用
759 | V10K手动加氯机 |  | 2015.11.25 |  |  |  | 18300 | 九滨制水 | 新街水厂
760 | V10K手动加氯机 |  | 2015.11.25 |  |  |  | 18300 | 九滨制水 | 2010年供水工程
761 | 流量流速检测仪 |  | 2015.11.25 |  |  |  | 12200 | 九滨制水 | 生产中心横山泵站
762 | 超声波水位自动记录仪 |  | 2015.11.25 |  |  |  | 5600 | 九滨制水 | 生产中心横山泵站
763 | 静压式水位自动记录仪 |  | 2015.11.25 |  |  |  | 4400 | 九滨制水
764 | 菌落计数器 |  | 2015.12.25 |  |  |  | 9200 | 九滨制水
765 | 离子浓度计 |  | 2015.12.25 |  |  |  | 28000 | 九滨制水
766 | 热电便携式浊度仪 |  | 2015.12.25 |  |  |  | 17495 | 九滨制水
767 | 热电便携式浊度仪 |  | 2015.12.25 |  |  |  | 17495 | 九滨制水
768 | 高锰酸钾指数测定仪 |  | 2016.02.25 |  |  |  | 44620 | 九滨制水
769 | 快速检测5项 |  | 2016.02.25 |  |  |  | 24290 | 九滨制水
770 | 短波长光化学测试仪 |  | 2016.02.25 |  |  |  | 38000 | 九滨制水
771 | 气源表 |  | 2016.02.25 |  |  |  | 8572 | 九滨制水
772 | 在线水表 |  | 2016.03.25 |  |  |  | 10200 | 九滨制水 | 生产中心余氯仪维护
773 | 投影机 |  | 2016.06.30 |  |  |  | 5940.17 | 集团 | 九滨水厂源水在线监测
774 | 联想电脑 |  | 2016.06.30 |  |  |  | 2750 | 集团 | 九滨水厂源水在线监测
775 | 联想电脑 |  | 2016.06.30 |  |  |  | 2800 | 九滨制水 | 湖父水厂取水泵房水质监测设备增设工程
776 | 本田发电机 |  | 2015.10.31 |  |  |  | 6080 | 新街水厂维修用 | 湖父水厂取水泵房水质监测设备增设工程
777 | 九滨水厂高低配电间设备安装土建 |  | 2016.01.31 |  |  |  | 45502.91 | 2010年供水工程 | 湖父水厂取水泵房水质监测设备增设工程
778 | 九滨水厂高低配电工程 |  | 2016.01.31 |  |  |  | 3282478.61 | 2010年供水工程 | 大贤岭水厂西渚线出厂
779 | 九滨水厂高低配电电力设计 |  | 2016.01.31 |  |  |  | 127503.78 | 2010年供水工程 | 大贤岭水厂张渚线出厂
780 | 九滨水厂快滤池综合改造滤池自控 |  | 2016.01.31 |  |  |  | 461810 | 2010年供水工程 | 新街水厂
781 | 九滨水厂快滤池综合改造滤池电器 |  | 2016.01.31 |  |  |  | 222450 | 2010年供水工程 | 归径区域
782 | 永磁变频螺杆空压机 |  | 2015.07.31 |  |  |  | 30800 | 氿滨水厂深度处理 | 新街水厂
783 | 潜水泵 |  | 2015.10.31 |  |  |  | 2600 | 新街水厂维修用 | 新街水厂
784 | 次氯酸钠投加系统 |  | 2015.11.30 |  |  |  | 122693 | 新街水厂 | 2010年供水工程
785 | 供水监测点改造数据远传系统 |  | 2016.01.31 |  |  |  | 1128000 | 2010年供水工程 | 2010年供水工程
786 | 增压离心泵 |  | 2016.03.31 |  |  |  | 2450 | 生产中心横山泵站 | 2010年供水工程
787 | 增压离心泵 |  | 2016.03.31 |  |  |  | 2450 | 生产中心横山泵站 | 2010年供水工程
788 | 预臭氧UV活性炭组合小试系统 |  | 2015.08.25 |  |  |  | 64000 | 九滨 | 2010年供水工程
789 | 手提式压力蒸汽灭菌器 |  | 2015.08.25 |  |  |  | 2000 | 九滨 | 2010年供水工程
790 | 耐腐蚀电磁驱动隔膜计量泵 |  | 2015.11.25 |  |  |  | 28500 | 九滨 | 2010年供水工程
791 | 真空压缩机 |  | 2016.02.25 |  |  |  | 12100 | 九滨 | 2010年供水工程
792 | 超滤膜装置 |  | 2016.02.25 |  |  |  | 24000 | 九滨 | 2010年供水工程
793 | 臭氧尾气破坏系统 |  | 2016.02.25 |  |  |  | 30400 | 九滨 | 2010年供水工程
794 | 再生液自动投加系统 |  | 2016.02.25 |  |  |  | 20364 | 九滨 | 2010年供水工程
795 | 耐腐提升泵 |  | 2016.03.25 |  |  |  | 8360 | 九滨 | 2010年供水工程
796 | 耐腐电磁隔膜计量泵 |  | 2016.03.25 |  |  |  | 23500 | 九滨 | 2010年供水工程
797 | 西门子静压液位仪 |  | 2015.07.31 |  |  |  | 4350 | 九滨 | 2010年供水工程
798 | 在线哈希PH计 |  | 2015.07.31 |  |  |  | 33000 | 九滨 | 2010年供水工程
799 | 在线哈希总氯计 |  | 2015.07.31 |  |  |  | 35000 | 九滨 | 2010年供水工程
800 | 在线PH仪（奥立龙） |  | 2015.07.31 |  |  |  | 11500 | 九滨 | 2010年供水工程
801 | 在线高浊仪（奥立龙） |  | 2015.07.31 |  |  |  | 39500 | 九滨 | 2010年供水工程
802 | 超声波液位仪 |  | 2015.07.31 |  |  |  | 7500 | 九滨 | 2010年供水工程
803 | 在线余氯分析仪 |  | 2015.11.30 |  |  |  | 31500 | 九滨 | 2010年供水工程
804 | 在线余氯分析仪 |  | 2015.11.30 |  |  |  | 31500 | 九滨 | 2010年供水工程
805 | 电磁流量计 |  | 2015.12.30 |  |  |  | 23700 | 九滨 | 2010年供水工程
806 | 电磁流量计 |  | 2015.12.30 |  |  |  | 13500 | 九滨 | 2010年供水工程
807 | 在线浊度仪 |  | 2015.12.30 |  |  |  | 16300 | 九滨 | 2010年供水工程
808 | 余氯分析仪 |  | 2015.12.30 |  |  |  | 31500 | 九滨 | 2010年供水工程
809 | 供水监测点改造浊度仪 |  | 2016.01.31 |  |  |  | 35933.29 | 九滨 | 2010年供水工程
810 | 供水监测点改造浊度仪 |  | 2016.01.31 |  |  |  | 35933.29 | 九滨 | 2010年供水工程
811 | 供水监测点改造浊度仪 |  | 2016.01.31 |  |  |  | 35933.29 | 九滨 | 2010年供水工程
812 | 供水监测点改造浊度仪 |  | 2016.01.31 |  |  |  | 35933.29 | 九滨 | 2010年供水工程
813 | 供水监测点改造浊度仪 |  | 2016.01.31 |  |  |  | 35933.29 | 九滨 | 2010年供水工程
814 | 供水监测点改造浊度仪 |  | 2016.01.31 |  |  |  | 35933.29 | 九滨 | 2010年供水工程
815 | 供水监测点改造浊度仪 |  | 2016.01.31 |  |  |  | 35933.29 | 九滨 | 2010年供水工程
816 | 供水监测点改造浊度仪 |  | 2016.01.31 |  |  |  | 35933.29 | 九滨 | 2010年供水工程
817 | 供水监测点改造浊度仪 |  | 2016.01.31 |  |  |  | 35933.29 | 九滨 | 2010年供水工程
818 | 供水监测点改造浊度仪 |  | 2016.01.31 |  |  |  | 35933.29 | 九滨 | 2010年供水工程
819 | 供水监测点改造浊度仪 |  | 2016.01.31 |  |  |  | 35933.25 | 九滨 | 2010年供水工程
820 | 供水监测点改造浊度仪 |  | 2016.01.31 |  |  |  | 35933.29 | 九滨 | 2010年供水工程
821 | 供水监测点改造浊度仪 |  | 2016.01.31 |  |  |  | 35933.29 | 九滨 | 2010年供水工程
822 | 供水监测点改造浊度仪 |  | 2016.01.31 |  |  |  | 35933.29 | 九滨 | 2010年供水工程
823 | 供水监测点改造浊度仪 |  | 2016.01.31 |  |  |  | 35933.29 | 九滨 | 2010年供水工程
824 | 供水监测点改造浊度仪 |  | 2016.01.31 |  |  |  | 35933.29 | 九滨 | 2010年供水工程
825 | 供水监测点改造浊度仪 |  | 2016.01.31 |  |  |  | 35933.29 | 九滨 | 2010年供水工程
826 | 供水监测点改造浊度仪 |  | 2016.01.31 |  |  |  | 35933.29 | 九滨 | 2010年供水工程
827 | 供水监测点改造浊度仪 |  | 2016.01.31 |  |  |  | 35933.32 | 九滨 | 2010年供水工程
828 | 供水监测点改造液位仪 |  | 2016.01.31 |  |  |  | 1420 | 九滨 | 2010年供水工程
829 | 供水监测点改造液位仪 |  | 2016.01.31 |  |  |  | 1420 | 九滨 | 2010年供水工程
830 | 供水监测点改造液位仪 |  | 2016.01.31 |  |  |  | 1420 | 九滨 | 2010年供水工程
831 | 供水监测点改造液位仪 |  | 2016.01.31 |  |  |  | 1420 | 九滨 | 2010年供水工程
832 | 供水监测点改造液位仪 |  | 2016.01.31 |  |  |  | 1420 | 九滨 | 2010年供水工程
833 | 供水监测点改造液位仪 |  | 2016.01.31 |  |  |  | 1420 | 九滨 | 新街
834 | 供水监测点压力变送器112套 |  | 2016.01.31 |  |  |  | 127232 | 九滨 | 集团工程管理部
835 | 供水监测点改造电磁流量计 |  | 2016.01.31 |  |  |  | 20483.5 | 九滨 | 生产中心
836 | 供水监测点改造电磁流量计 |  | 2016.01.31 |  |  |  | 20483.5 | 九滨
837 | 供水监测点改造电磁流量计 |  | 2016.01.31 |  |  |  | 20483.5 | 九滨
838 | 供水监测点改造电磁流量计 |  | 2016.01.31 |  |  |  | 20483.5 | 九滨
839 | 供水监测点改造电磁流量计 |  | 2016.01.31 |  |  |  | 20483.5 | 九滨
840 | 供水监测点改造余氯仪 |  | 2016.01.31 |  |  |  | 28684 | 九滨
841 | 供水监测点改造余氯仪 |  | 2016.01.31 |  |  |  | 28684 | 九滨
842 | 供水监测点改造余氯仪 |  | 2016.01.31 |  |  |  | 28684 | 九滨
843 | 供水监测点改造余氯仪 |  | 2016.01.31 |  |  |  | 28684 | 九滨
844 | 供水监测点改造余氯仪 |  | 2016.01.31 |  |  |  | 28684 | 九滨
845 | 供水监测点改造余氯仪 |  | 2016.01.31 |  |  |  | 28684 | 九滨
846 | 供水监测点改造余氯仪 |  | 2016.01.31 |  |  |  | 28684 | 九滨
847 | 供水监测点改造余氯仪 |  | 2016.01.31 |  |  |  | 28684 | 九滨
848 | 供水监测点改造余氯仪 |  | 2016.01.31 |  |  |  | 28684 | 九滨
849 | 供水监测点改造余氯仪 |  | 2016.01.31 |  |  |  | 28684 | 九滨
850 | 供水监测点改造余氯仪 |  | 2016.01.31 |  |  |  | 28684 | 九滨
851 | 供水监测点改造余氯仪 |  | 2016.01.31 |  |  |  | 28684 | 九滨
852 | 供水监测点改造余氯仪 |  | 2016.01.31 |  |  |  | 28684 | 九滨
853 | 供水监测点改造余氯仪 |  | 2016.01.31 |  |  |  | 28684 | 九滨
854 | 供水监测点改造余氯仪 |  | 2016.01.31 |  |  |  | 28684 | 九滨
855 | 供水监测点改造余氯仪 |  | 2016.01.31 |  |  |  | 28684 | 九滨
856 | 供水监测点改造余氯仪 |  | 2016.01.31 |  |  |  | 28684 | 九滨
857 | 供水监测点改造余氯仪 |  | 2016.01.31 |  |  |  | 28684 | 九滨
858 | 静压液位仪 |  | 2016.03.31 |  |  |  | 7000 | 新街
859 | 手持测距仪 |  | 2016.06.30 |  |  |  | 2264.96 | 集团工程管理部
860 | 臭氧浓度计 |  | 2016.06.30 |  |  |  | 63800 | 生产中心
861 | 便携式浊度仪 | AQ4500 | 2016.07.31 |  |  |  | 17495 | 九滨
862 | 便携式浊度仪 | AQ4500 | 2016.07.31 |  |  |  | 17495 | 九滨
863 | 便携式比色法多参数测定仪 | AQ3700 | 2016.07.31 |  |  |  | 87000 | 九滨
864 | 空调 |  | 2016.08.31 |  |  |  | 8500 | 九滨水厂食堂
865 | 格力空调 |  | 2016.09.30 |  |  |  | 2500 | 九滨蒲墅泵站
866 | 美的空调 | 120LW | 2016.09.30 |  |  |  | 8200 | 九滨水厂二泵房
867 | 格力空调 | 35GW | 2016.09.30 |  |  |  | 2550 | 九滨仪表房
868 | 格力空调 | 35GW | 2016.09.30 |  |  |  | 2550 | 九滨仪表房
869 | 格力空调 | 35GW | 2016.09.30 |  |  |  | 2550 | 九滨仪表房
870 | 格力空调 | 35GW | 2016.09.30 |  |  |  | 2550 | 九滨仪表房
871 | 格力空调 | 72LW | 2016.09.30 |  |  |  | 5350 | 九滨大贤岭水厂变频控制间
872 | 图形工作站 | DELLT3620 | 2016.10.31 |  |  |  | 12950 | 九滨生产中心调度室
873 | 电脑 |  | 2016.12.31 |  |  |  | 2850 | 九滨营销
874 | 电脑 |  | 2016.12.31 |  |  |  | 2850 | 九滨营销
875 | 扬天电脑 |  | 2016.12.31 |  |  |  | 4450 | 九滨沈玉凤
876 | 电E宝软件服务器及软件 |  | 2016.12.31 |  |  |  | 90000 | 九滨
877 | 奥豪斯电子天平 |  | 2016.12.31 |  |  |  | 25875 | 九滨
878 | 格力空调 | 35Q畅 | 2017.01.31 |  |  |  | 2500 | 九滨大贤岭水厂化验室
879 | 台式溶氧仪 | 310D-24A | 2017.01.31 |  |  |  | 22128 | 九滨
880 | 便携式溶氧仪 | 320D-02A | 2017.01.31 |  |  |  | 21584 | 九滨
881 | 余氯分析仪 | ChlorineXP | 2017.02.28 |  |  |  | 26800 | 九滨
882 | 余氯分析仪 | ChlorineXP | 2017.02.28 |  |  |  | 26800 | 九滨
883 | 低量程浊度分析仪 | AquaClear | 2017.02.28 |  |  |  | 18300 | 九滨
884 | 低量程浊度分析仪 | AquaClear | 2017.02.28 |  |  |  | 18300 | 九滨
885 | 高清视频监控系统 |  | 2017.03.31 |  |  |  | 39885 | 九滨水厂仓库
886 | 三星平板电脑 |  | 2017.03.31 |  |  |  | 3600 | 九滨集团
887 | 三星平板电脑 |  | 2017.03.31 |  |  |  | 3600 | 九滨集团
888 | 三星平板电脑 |  | 2017.03.31 |  |  |  | 3600 | 九滨集团
889 | 采样器 | DR-803 | 2017.05.31 |  |  |  | 34000 | 九滨制水
890 | 采样器 | DR-803 | 2017.05.31 |  |  |  | 34000 | 九滨制水
891 | 超纯水仪 | MicroPure UV | 2017.05.31 |  |  |  | 43700 | 九滨制水
892 | 紫外可见光分光光度计 | AquaMate8000 | 2017.05.31 |  |  |  | 63368 | 九滨制水
893 | 电脑 |  | 2017.05.31 |  |  |  | 7690 | 九滨
894 | 针式打印机 |  | 2017.05.31 |  |  |  | 2360 | 九滨集团仓库
895 | 联想电脑 | 启天M5900 | 2017.05.31 |  |  |  | 3800 | 九滨新庄
896 | COD锰专用自动滴定器 | SOLARUS 50ML | 2016.12.31 |  |  |  | 12000 | 九滨
897 | 瓶口分液器 | CERAMUS 1-5ML | 2016.12.31 |  |  |  | 4200 | 九滨
898 | 配电柜 | GGD | 2016.10.31 |  |  |  | 19900 | 九滨新街水厂横山水引入保供工程
899 | 移动发电机组 |  | 2016.11.30 |  |  |  | 80500 | 九滨防汛用
900 | 潜水泵 | 6寸 | 2016.08.31 |  |  |  | 2640 | 九滨防汛用
901 | 潜水泵 | 6寸 | 2016.08.31 |  |  |  | 2640 | 九滨防汛用
902 | 潜水泵 | 6寸 | 2016.08.31 |  |  |  | 2640 | 九滨防汛用
903 | 潜水泵 | 6寸 | 2016.08.31 |  |  |  | 2640 | 九滨防汛用
904 | 潜水泵 | 6寸 | 2016.08.31 |  |  |  | 2640 | 九滨防汛用
905 | 潜水泵 | 6寸 | 2016.08.31 |  |  |  | 2640 | 九滨防汛用
906 | 潜水泵 | 6寸 | 2016.08.31 |  |  |  | 2640 | 九滨防汛用
907 | 潜水泵 | 6寸 | 2016.08.31 |  |  |  | 2640 | 九滨防汛用
908 | 潜水泵 | 6寸 | 2016.08.31 |  |  |  | 2640 | 九滨防汛用
909 | 潜水泵 | 6寸 | 2016.08.31 |  |  |  | 2640 | 九滨防汛用
910 | 8寸潜水泵 |  | 2016.08.31 |  |  |  | 2680 | 九滨防汛用
911 | 8寸潜水泵 |  | 2016.08.31 |  |  |  | 2680 | 九滨防汛用
912 | 8寸潜水泵 |  | 2016.08.31 |  |  |  | 2680 | 九滨防汛用
913 | 8寸潜水泵 |  | 2016.08.31 |  |  |  | 2680 | 九滨防汛用
914 | 8寸潜水泵 |  | 2016.08.31 |  |  |  | 2680 | 九滨防汛用
915 | 真空泵 |  | 2016.10.31 |  |  |  | 4080 | 九滨新街水厂横山水引入保供改造工程
916 | 真空泵 |  | 2016.10.31 |  |  |  | 4080 | 九滨新街水厂横山源水引入保供改造工程水循环
917 | 潜水排污泵 | 150WQ150-15-11 | 2017.01.31 |  |  |  | 8580 | 九滨杨巷
918 | 潜水排污泵 | 150WQ150-15-11 | 2017.01.31 |  |  |  | 8580 | 九滨官林
919 | 潜水排污泵 | 150你150-15-11 | 2017.01.31 |  |  |  | 8580 | 九滨和桥
920 | 潜水排污泵 | 150WQ150-15-11 | 2017.01.31 |  |  |  | 8580 | 九滨
921 | 潜水排污泵 | 150WQ150-15-11 | 2017.01.31 |  |  |  | 8580 | 九滨
922 | 潜水排污泵 | 150WQ150-15-11 | 2017.01.31 |  |  |  | 8580 | 九滨
923 | 潜水排污泵 | 200WQ300-15-22 | 2017.01.31 |  |  |  | 12800 | 九滨
924 | 便携式超声流量计 |  | 2016.08.31 |  |  |  | 61000 | 九滨
925 | 便携式浊度仪 | AQ4020 | 2017.01.31 |  |  |  | 13900 | 九滨
926 | 便携式浊度仪 | AQ4020 | 2017.01.31 |  |  |  | 13900 | 九滨
927 | 便携式浊度仪 | AQ4020 | 2017.01.31 |  |  |  | 13900 | 九滨
928 | 便携式浊度仪 | AQ4020 | 2017.01.31 |  |  |  | 13900 | 九滨
929 | 便携式余氯仪 | AQ3070 | 2017.01.31 |  |  |  | 5300 | 九滨
930 | 便携式余氯仪 | AQ3070 | 2017.01.31 |  |  |  | 5300 | 九滨
931 | 便携式余氯仪 | AQ3070 | 2017.01.31 |  |  |  | 5300 | 九滨
932 | 便携式余氯仪 | AQ3070 | 2017.01.31 |  |  |  | 5300 | 九滨
933 | 便携式浊度仪 |  | 2017.04.30 |  |  |  | 13900 | 九滨
934 | 插入式超声波流量计 |  | 2017.05.31 |  |  |  | 20428 | 九滨
935 | 空调 | 三菱5P | 2017.6.30 |  |  |  | 16500 | 九滨
936 | 无线传输系统（新增） |  |  | 38 |  |  | 380000 | 生产运行中心环网新增供水监测点
937 | 激光浊度仪 |  |  | 1 |  |  | 60000 | 九滨
938 | 氨氮分析仪 |  |  | 1 |  |  | 100000 | 九滨
939 | 氨氮分析仪 |  |  | 1 |  |  | 100000 | 油车
940 | COD检测仪 |  |  | 1 |  |  | 150000 | 油车
941 | 在线PH仪 |  |  | 1 |  |  | 15000 | 油车
942 | 高浊仪 |  |  | 1 |  |  | 25000 | 油车
943 | 流量仪 |  |  | 1 |  |  | 25000 | 油车
944 | 电动阀+加长杆 |  |  | 1 |  |  | 25000 | 蒲墅4#电动阀门加长杆
945 | 真空泵 |  |  | 1 |  |  | 15000 | 大贤岭
946 | 电动阀 |  |  | 1 |  |  | 35000 | 氿滨源水DN100电动阀门
947 | 会计凭证档案装订机 |  | 2017.07.31 |  |  |  | 3680 | 集团
948 | 便携式浊度仪 |  | 2017.07.31 |  |  |  | 13900 | 九滨制水
949 | 采样器 | DR-803 | 2017.07.31 |  |  |  | 34000 | 中央财政2
950 | 采样器 | DR-803 | 2017.07.31 |  |  |  | 34000 | 单位自筹2
951 | 超纯水仪 | MicroPure UV | 2017.07.31 |  |  |  | 43700 | 中央财政2
952 | 紫外可见光分光光度计 | AquaMate8000 | 2017.07.31 |  |  |  | 63368 | 中央财政2
953 | 电脑 |  | 2017.07.31 |  |  |  | 7690 | 集团
954 | 插入式超声波流量计 |  | 2017.07.31 |  |  |  | 20428 | 九滨制水
955 | 针式打印机 |  | 2017.07.31 |  |  |  | 2360 | 集团
956 | 不锈钢水表校验装置 |  | 2017.07.31 |  |  |  | 49500 | 九滨制水
957 | 联想电脑 | 启天M5900 | 2017.07.31 |  |  |  | 3800 | 新庄
958 | 分体式超声波液位仪 |  | 2017.07.31 |  |  |  | 9800 | 九滨制水
959 | 分体式超声波液位仪 |  | 2017.07.31 |  |  |  | 9800 | 九滨制水
960 | 三菱空调 | 5P | 2017.07.31 |  |  |  | 16500 | 九滨制水
961 | 流量仪 |  | 2017.07.31 |  |  |  | 5590 | 九滨制水
962 | UPS不间断电源 |  | 2017.07.31 |  |  |  | 16000 | 中央财政2
963 | 惠普电脑 |  | 2017.07.31 |  |  |  | 4799 | 九滨制水
964 | 格力空调 |  | 2017.07.31 |  |  |  | 2680 | 九滨制水
965 | 噪声记录仪 | PERMALOG+ | 2017.07.31 |  |  |  | 3800 | 宜城制水
966 | 噪声记录仪 | Permalog+ | 2017.07.31 |  |  |  | 3800 | 宜城制水
967 | 噪声记录仪 | Permalog+ | 2017.07.31 |  |  |  | 3800 | 宜城制水
968 | 噪声记录仪 | Permalog+ | 2017.07.31 |  |  |  | 3800 | 宜城制水
969 | 噪声记录仪 | Permalog+ | 2017.07.31 |  |  |  | 3800 | 宜城制水
970 | 噪声记录仪 | Permalog+ | 2017.07.31 |  |  |  | 3800 | 宜城制水
971 | 噪声记录仪 | Permalog+ | 2017.07.31 |  |  |  | 3800 | 宜城制水
972 | 噪声记录仪 | Permalog+ | 2017.07.31 |  |  |  | 3800 | 宜城制水
973 | 噪声记录仪 | Permalog+ | 2017.07.31 |  |  |  | 3800 | 宜城制水
974 | 噪声记录仪 | Permalog+ | 2017.07.31 |  |  |  | 3800 | 宜城制水
975 | 噪声记录仪 | Permalog+ | 2017.07.31 |  |  |  | 3800 | 宜城制水
976 | 噪声记录仪 | Permalog+ | 2017.07.31 |  |  |  | 3800 | 宜城制水
977 | 噪声记录仪 | Permalog+ | 2017.07.31 |  |  |  | 3800 | 宜城制水
978 | 噪声记录仪 | Permalog+ | 2017.07.31 |  |  |  | 3800 | 宜城制水
979 | 噪声记录仪 | Permalog+ | 2017.07.31 |  |  |  | 3800 | 宜城制水
980 | 噪声记录仪 | Permalog+ | 2017.07.31 |  |  |  | 3800 | 宜城制水
981 | 噪声记录仪 | Permalog+ | 2017.07.31 |  |  |  | 3800 | 宜城制水
982 | 噪声记录仪 | Permalog+ | 2017.07.31 |  |  |  | 3800 | 宜城制水
983 | 噪声记录仪 | Permalog+ | 2017.07.31 |  |  |  | 3800 | 宜城制水
984 | 噪声记录仪 | Permalog+ | 2017.07.31 |  |  |  | 3800 | 宜城制水
985 | 噪声记录仪 | Permalog+ | 2017.07.31 |  |  |  | 3800 | 宜城制水
986 | 噪声记录仪 | Permalog+ | 2017.07.31 |  |  |  | 3800 | 宜城制水
987 | 噪声记录仪 | Permalog+ | 2017.07.31 |  |  |  | 3800 | 宜城制水
988 | 噪声记录仪 | Permalog+ | 2017.07.31 |  |  |  | 3800 | 宜城制水
989 | 噪声记录仪 | permalog+ | 2017.07.31 |  |  |  | 3800 | 宜城制水
990 | 噪声记录仪 | Permalog+ | 2017.07.31 |  |  |  | 3800 | 宜城制水
991 | 噪声记录仪 | permalog+ | 2017.07.31 |  |  |  | 3800 | 宜城制水
992 | 噪声记录仪 | permalog+ | 2017.07.31 |  |  |  | 3800 | 宜城制水
993 | 噪声记录仪 | permalog+ | 2017.07.31 |  |  |  | 3800 | 宜城制水
994 | 噪声记录仪 | Permalog+ | 2017.07.31 |  |  |  | 3800 | 宜城制水
995 | B/S架构的漏损管理软件 | Leakview | 2017.07.31 |  |  |  | 50000 | 宜城制水
996 | 电磁流量计 | DN1000插入式 | 2017.07.31 |  |  |  | 48204 | 九滨制水
997 | 巡视仪 | PatrollerII | 2017.07.31 |  |  |  | 66000 | 宜城制水
998 | 插入式电磁流量计 | HydriNS | 2017.07.31 |  |  |  | 64888 | 宜城制水
999 | 插入式电磁流量计 | HydriNS | 2017.07.31 |  |  |  | 64887 | 宜城制水
1000 | 压力流量双通道数据计录仪 | Multilog LX SMS | 2017.07.31 |  |  |  | 20056 | 宜城制水
1001 | 压力流量双通道数据记录仪 | Multilog LX SMS | 2017.07.31 |  |  |  | 20056 | 宜城制水
1002 | 压力流量数据记录仪 | Multilog LX SMS | 2017.07.31 |  |  |  | 20056 | 宜城制水
1003 | 压力流量数据记录仪 | Multilog LX SMS | 2017.07.31 |  |  |  | 20057 | 宜城制水
1004 | 液动排泥阀 |  | 2017.07.31 |  |  |  | 3553 | 九滨制水
1005 | 搅拌机 |  | 2017.07.31 |  |  |  | 13500 | 九滨制水
1006 | 搅拌机 |  | 2017.07.31 |  |  |  | 13500 | 九滨制水
1007 | 电动碟阀 | D941X-1.0 DN300 | 2017.07.31 |  |  |  | 8732 | 宜城制水
1008 | 手动碟阀 | D341X-1.0 DN300 | 2017.07.31 |  |  |  | 2079 | 宜城制水
1009 | 配电扩容工程 |  | 2017.07.31 |  |  |  | 512610 | 宜城制水
1010 | 卧式双吸离心泵 | DFFS250-18/4 | 2017.07.31 |  |  |  | 19800 | 宜城制水
1011 | 卧式双吸离心泵 | DFFS250-18/4 | 2017.07.31 |  |  |  | 19800 | 宜城制水
1012 | 卧式双吸离心泵 | DFFS250-18/4 | 2017.07.31 |  |  |  | 19800 | 宜城制水
1013 | 卧式双吸离心泵 | DFFS250-18/4 | 2017.07.31 |  |  |  | 19800 | 宜城制水
1014 | 卧式双吸离心泵 | DFFS300-8/4B | 2017.07.31 |  |  |  | 49800 | 宜城制水
1015 | 卧式双吸离心泵 | DFFS300-8/4B | 2017.07.31 |  |  |  | 49800 | 宜城制水
1016 | 软启动柜 |  | 2017.08.31 |  |  |  | 177248 | 宜城制水
1017 | 一泵房30KW变频控制柜 |  | 2017.08.31 |  |  |  | 25220 | 宜城制水
1018 | 双吸泵 | 350S-44 | 2017.08.31 |  |  |  | 63800 | 宜城制水
1019 | 二泵房220KW变频柜 | GGD | 2017.08.31 |  |  |  | 101894 | 宜城制水
1020 | 恒压控制柜 |  | 2017.08.31 |  |  |  | 23460 | 宜城制水
1021 | 一体化全自动净水器 |  | 2017.08.31 |  |  |  | 1735676 | 宜城制水
1022 | 格力空调 |  | 2017.08.31 |  |  |  | 5000 | 宜城
1023 | 机械隔膜计量泵 | 40升/小时 | 2017.08.31 |  |  |  | 7000 | 九滨制水
1024 | 机械隔膜计量泵 | 40升/小时 | 2017.08.31 |  |  |  | 7000 | 九滨制水
1025 | 机械隔膜计量泵 | 40升/小时 | 2017.08.31 |  |  |  | 7000 | 九滨制水
1026 | 在线比色法余氯仪 | DPD比色法 | 2017.08.31 |  |  |  | 23000 | 九滨制水
1027 | 在线浊度仪 | 0-200NTU | 2017.08.31 |  |  |  | 18000 | 九滨制水
1028 | 在线PH仪 | 数字化电极 | 2017.08.31 |  |  |  | 9000 | 九滨制水
1029 | 超声波液位仪 | 0-5米 | 2017.08.31 |  |  |  | 3800 | 九滨制水
1030 | 超声波液位仪 | 0-5米 | 2017.08.31 |  |  |  | 3800 | 九滨制水
1031 | 超声波液位仪 | 0-5米 | 2017.08.31 |  |  |  | 3800 | 九滨制水
1032 | 本田打草机 |  | 2017.08.31 |  |  |  | 2180 | 宜城
1033 | 空调 | 50LM | 2017.08.31 |  |  |  | 3675.21 | 宜城
1034 | 立式空调 | 3P | 2017.08.31 |  |  |  | 5430 | 九滨制水
1035 | 立式空调 | 3P | 2017.08.31 |  |  |  | 5430 | 九滨制水
1036 | 立式空调 | 5P | 2017.08.31 |  |  |  | 8256 | 九滨制水
1037 | 立式空调 | 3P | 2017.08.31 |  |  |  | 5356 | 九滨制水
1038 | 立式空调 | 3P | 2017.08.31 |  |  |  | 5356 | 九滨制水
1039 | 空调 | 2P | 2017.08.31 |  |  |  | 4356 | 九滨制水
1040 | 空调 | 3P | 2017.08.31 |  |  |  | 5350 | 九滨制水
1041 | 立式空调 | 5P | 2017.08.31 |  |  |  | 8256 | 九滨制水
1042 | 空调 | 35GW | 2017.08.31 |  |  |  | 2136.75 | 新庄
1043 | 在线余氯仪 | Chiorine XP | 2017.08.31 |  |  |  | 23900 | 单位自筹2
1044 | 在线余氯仪 | Chiorine XP | 2017.08.31 |  |  |  | 23900 | 单位自筹2
1045 | 在线余氯仪 | Chiorine XP | 2017.08.31 |  |  |  | 23900 | 单位自筹2
1046 | 在线余氯仪 | Chiorine XP | 2017.08.31 |  |  |  | 23900 | 单位自筹2
1047 | 在线余氯仪 | Chiorine XP | 2017.08.31 |  |  |  | 23900 | 单位自筹2
1048 | 在线浊度仪 | AquaClear | 2017.08.31 |  |  |  | 14773 | 单位自筹2
1049 | 在线浊度仪 | AquaClear | 2017.08.31 |  |  |  | 14773 | 单位自筹2
1050 | 在线浊度仪 | AquaClear | 2017.08.31 |  |  |  | 14773 | 单位自筹2
1051 | 在线浊度仪 | AquaCLear | 2017.08.31 |  |  |  | 14773 | 单位自筹2
1052 | 在线浊度仪 | AquaCLear | 2017.08.31 |  |  |  | 14773 | 单位自筹2
1053 | 在线浊度仪 | AquaClear | 2017.08.31 |  |  |  | 14773 | 单位自筹2
1054 | 在线浊度仪 | AquaCLear | 2017.08.31 |  |  |  | 14773 | 单位自筹2
1055 | 在线浊度仪 | AquaClear | 2017.08.31 |  |  |  | 14773 | 单位自筹2
1056 | 在线浊度仪 | AquaClear | 2017.09.30 |  |  |  | 14773 | 单位自筹2
1057 | 在线浊度仪 | AquaClear | 2017.09.30 |  |  |  | 14773 | 单位自筹2
1058 | 在线浊度仪 | AquaClear | 2017.09.30 |  |  |  | 14773 | 单位自筹2
1059 | 在线浊度仪 | AquaClear | 2017.09.30 |  |  |  | 14773 | 单位自筹2
1060 | 在线浊度仪 | AquaClear | 2017.09.30 |  |  |  | 14773 | 单位自筹2
1061 | 在线浊度仪 | AquaClear | 2017.09.30 |  |  |  | 14773 | 单位自筹2
1062 | 在线浊度仪 | AquaCLear | 2017.09.30 |  |  |  | 14773 | 单位自筹2
1063 | 在线浊度仪 | AquaClear | 2017.09.30 |  |  |  | 14773 | 单位自筹2
1064 | 在线浊度仪 | AquaClear | 2017.09.30 |  |  |  | 14773 | 单位自筹2
1065 | 在线浊度仪 | AquaClear | 2017.09.30 |  |  |  | 14773 | 单位自筹2
1066 | 在线浊度仪 | AquaClear | 2017.09.30 |  |  |  | 14773 | 单位自筹2
1067 | 在线浊度仪 | AquaClear | 2017.09.30 |  |  |  | 14773 | 单位自筹2
1068 | 在线浊度仪 | AquaClear | 2017.09.30 |  |  |  | 14773 | 单位自筹2
1069 | 在线浊度仪 | AquaClear | 2017.09.30 |  |  |  | 14773 | 单位自筹2
1070 | 哈希激光浊度仪 | FT660SC | 2017.09.30 |  |  |  | 49710 | 中央财政2
1071 | 哈希低量程浊度仪 | 1720E | 2017.09.30 |  |  |  | 21640 | 中央财政2
1072 | 联想电脑 |  | 2017.10.31 |  |  |  | 3931.62 | 集团
1073 | 联想电脑 |  | 2017.10.31 |  |  |  | 3205.13 | 集团
1074 | 格力空调 | 35GW | 2017.10.31 |  |  |  | 2650 | 新庄
1075 | 台式电动离心机 | 湘仪TDZ4A-WS | 2017.10.31 |  |  |  | 3500 | 单位自筹2
1076 | 污泥回流泵 | 500L/H 5bar 0.37KW | 2017.10.31 |  |  |  | 6000 | 单位自筹2
1077 | 普通快滤池反洗泵 | G33-80/2P 27立方米/H 16M 2.2KW | 2017.10.31 |  |  |  | 3500 | 单位自筹2
1078 | V型滤池反洗泵 | G32-40/2P 9立方米/H 16M 1.1KW | 2017.10.31 |  |  |  | 2300 | 单位自筹2
1079 | 膜产水泵 | SMV(N)2-4 1.5立方米/H 32M 1.5KW | 2017.10.31 |  |  |  | 3400 | 单位自筹2
1080 | 活性炭滤池反洗泵 | G30-25/2P 2.8立方米/H 10M 0.37KW | 2017.11.30 |  |  |  | 1200 | 单位自筹2
1081 | 组合消毒中试装置 |  | 2017.11.30 |  |  |  | 95900 | 中央财政2
1082 | 便携式PH计 | A221PH+8107UWMMD ROSS电极 | 2017.11.30 |  |  |  | 9500 | 单位自筹2
1083 | GNSS接收机 | A8 | 2017.11.30 |  |  |  | 22500 | 单位自筹2
1084 | 便携式浊度仪 | AQ4500 | 2017.11.30 |  |  |  | 13900 | 单位自筹2
1085 | 便携式余氯仪 | AQ3070 | 2017.11.30 |  |  |  | 5300 | 单位自筹2
1086 | 水质常规多参数分析仪 | 主机、溴离子、氟离子、硝酸盐离子、含离子电极 | 2017.11.30 |  |  |  | 82900 | 中央财政2
1087 | 余氯分析仪 | ChlorineXP | 2017.11.30 |  |  |  | 26800 | 中央财政2
1088 | 潜水泵 | DN150 | 2017.11.30 |  |  |  | 4760 | 宜城
1089 | 在线浊度仪 | aquaClear | 2017.11.30 |  |  |  | 14773 | 宜城
1090 | 奥风涡旋全无油空气压缩机 | SF4.5-8 | 2017.11.30 |  |  |  | 28000 | 九滨制水
1091 | 人工气候箱 | 300HE | 2017.12.31 |  |  |  | 13300 | 中央财政2
1092 | 人工气候箱 | 300HE | 2017.12.31 |  |  |  | 13300 | 中央财政2
1093 | 强化过滤试验装置 |  | 2017.12.31 |  |  |  | 58278 | 中央财政2
1094 | 臭氧(高级氧化)生物活性炭组合工艺装置 |  | 2017.12.31 |  |  |  | 96875.8 | 中央财政2
1095 | 浸没式超滤膜中试装置 |  | 2017.12.31 |  |  |  | 158064.7 | 中央财政2
1096 | 电脑 |  | 2017.12.31 |  |  |  | 4529.91 | 营销
1097 | 联想台式电脑 | T4900D | 2017.12.31 |  |  |  | 3034.19 | 集团
1098 | 分体式电磁流量仪（加矾） | FEP321（DN15） | 2017.12.31 |  |  |  | 11000 | 九滨制水
1099 | 分体式电磁流量仪（加矾） | FEP321（DN15） | 2017.12.31 |  |  |  | 11000 | 九滨制水
1100 | 分体式电磁流量仪（加矾） | FEP321（DN15） | 2017.12.31 |  |  |  | 11000 | 九滨制水
1101 | 分体式电磁流量仪（加氯） | FEP321（DN3） | 2017.12.31 |  |  |  | 20000 | 九滨制水
1102 | 分体式电磁流量仪（加氯） | FEP321（DN3） | 2017.12.31 |  |  |  | 20000 | 九滨制水
1103 | 分体式电磁流量仪（加氯） | FEP321（DN3） | 2017.12.31 |  |  |  | 20000 | 九滨制水
1104 | 飞华蠕动泵 | 7.6L/H | 2017.12.31 |  |  |  | 10000 | 中央财政2
1105 | 飞华蠕动泵 | 80L/H | 2017.12.31 |  |  |  | 5000 | 中央财政2
1106 | 飞华蠕动泵 | B-530L/H | 2017.12.31 |  |  |  | 8000 | 中央财政2
1107 | 热熔机 | 200 | 2017.12.31 |  |  |  | 3076.92 | 新庄
1108 | 切割机 |  | 2017.12.31 |  |  |  | 4017.09 | 新庄
1109 | 本田发电机 | 3KW | 2017.12.31 |  |  |  | 3034.19 | 新庄
1110 | 超声波水表 | DN50/RS485 | 2017.12.31 |  |  |  | 3185 | 宜城
1111 | 超声波水表 | DN50/RS485 | 2017.12.31 |  |  |  | 3185 | 宜城
1112 | 超声波水表 | DN50/RS485 | 2017.12.31 |  |  |  | 3185 | 宜城
1113 | 超声波水表 | DN80/RS485 | 2017.12.31 |  |  |  | 3965 | 宜城
1114 | 超声波水表 | DN100/RS485 | 2017.12.31 |  |  |  | 4550 | 宜城
1115 | 超声波水表 | DN150/RS485 | 2017.12.31 |  |  |  | 5256 | 宜城
1116 | 超声波水表 | DN150/RS485 | 2017.12.31 |  |  |  | 5256 | 宜城
1117 | 超声波水表 | dn150/RS485 | 2017.12.31 |  |  |  | 5256 | 宜城
1118 | 双吸离心泵 |  | 2017.12.31 |  |  |  | 23000 | 九滨制水
1119 | 离心泵 |  | 2017.12.31 |  |  |  | 32600 | 九滨制水
1120 | 电磁流量计 | DN900 | 2017.12.31 |  |  |  | 49200 | 九滨制水
1121 | 电磁流量计 |  | 2017.12.31 |  |  |  | 14500 | 九滨制水
1122 | 电磁流量计 |  | 2017.12.31 |  |  |  | 14500 | 九滨制水
1123 | 电磁流量计 |  | 2017.12.31 |  |  |  | 14500 | 九滨制水
1124 | 电磁流量计 |  | 2017.12.31 |  |  |  | 14500 | 九滨制水
1125 | 联想电脑 |  | 2017.12.31 |  |  |  | 3675.2 | 集团
1126 | 联想电脑 |  | 2017.12.31 |  |  |  | 3675.2 | 集团
1127 | 联想电脑 |  | 2017.12.31 |  |  |  | 3675.2 | 集团
1128 | 联想电脑 |  | 2017.12.31 |  |  |  | 3675.2 | 集团
1129 | 联想电脑 |  | 2017.12.31 |  |  |  | 3675.27 | 集团
1130 | 电动车 |  | 2017.12.31 |  |  |  | 4700.85 | 新庄
1131 | 远传数据统一平台服务器及软件 |  | 2017.12.31 |  |  |  | 150000 | 集团
1132 | 电磁流量仪 |  | 2017.12.31 |  |  |  | 20000 | 九滨制水
1133 | 在线氨氮测定仪 |  | 2017.12.31 |  |  |  | 145200 | 九滨制水
1134 | 在线COD锰测定仪 |  | 2017.12.31 |  |  |  | 156800 | 九滨制水
1135 | 在线PH计 |  | 2017.12.31 |  |  |  | 15900 | 九滨制水
1136 | 在线PH计 |  | 2017.12.31 |  |  |  | 15900 | 九滨制水
1137 | DO电极 |  | 2017.12.31 |  |  |  | 12000 | 九滨制水
1138 | 空调 |  | 2017.12.31 |  |  |  | 2600 | 九滨制水
1139 | 惠普电脑 |  | 2017.12.31 |  |  |  | 8250 | 集团
1140 | 智能管线定位仪 | RD8100PDL-T10 | 2017.12.31 |  |  |  | 44000 | 中央财政2
1141 | 迷你管线定位仪 | TETRRALOG | 2017.12.31 |  |  |  | 41500 | 中央财政2
1142 | 应急指挥调度系统服务器 | 联想X3850 X6 | 2018.01.31 |  |  |  | 66000 | 中央财政2
1143 | 海信触控式图形显示设备 |  | 2018.01.31 |  |  |  | 58000 | 中央财政2
1144 | 海信触控式图形显示设备 |  | 2018.01.31 |  |  |  | 58000 | 中央财政2
1145 | 水质测量仪（便携式余氯仪） | AQ3070 | 2018.01.31 |  |  |  | 8300 | 中央财政2
1146 | 水质测量仪（便携式浊度仪） | AQ4500 | 2018.01.31 |  |  |  | 10900 | 中央财政2
1147 | 土壤养分、水分综合测定仪 | TFW-VII型 | 2018.01.31 |  |  |  | 10000 | 中央财政2
1148 | 土壤养分、水分综合测定仪 | TFW-VII型 | 2018.01.31 |  |  |  | 10000 | 中央财政2
1149 | 便携式流速仪 | C31 | 2018.01.31 |  |  |  | 45000 | 中央财政2
1150 | 便携式水位测定仪 | KL010 | 2018.01.31 |  |  |  | 30180 | 中央财政2
1151 | 组合膜/活性炭(氧化剂)一体化小试试验装置 |  | 2018.01.31 |  |  |  | 30478 | 中央财政2
1152 | 生物活性炭滤柱小试装置 |  | 2018.01.31 |  |  |  | 19112 | 中央财政2
1153 | 二次供水中试装置 |  | 2018.01.31 |  |  |  | 34980 | 中央财政2
1154 | 二次供水中试装置 |  | 2018.02.28 |  |  |  | 34980 | 中央财政2
1155 | 山特不间断电源 | C6KS | 2018.02.28 |  |  |  | 9955 | 单位自筹2
1156 | 山特不间断电源 | c6ks | 2018.02.28 |  |  |  | 9955 | 单位自筹2
1157 | 山特不间断电源 | C6KS | 2018.03.31 |  |  |  | 9955 | 单位自筹2
1158 | 分体式超声波液位计 | LST400（0-10米） | 2018.03.31 |  |  |  | 10500 | 九滨制水
1159 | 分体式超声波液位计 | LST400（0-10米） | 2018.03.31 |  |  |  | 10500 | 九滨制水
1160 | 分体式超声波液位计 | LST400（0-10米） | 2018.04.30 |  |  |  | 10500 | 九滨制水
1161 | 分体式超声波液位计 | LST400（0-10米） | 2018.04.30 |  |  |  | 10500 | 九滨制水
1162 | 分体式超声波液位计 | LST400（0-10米） | 2018.04.30 |  |  |  | 10500 | 九滨制水
1163 | 分体式超声波液位计 | LST400（0-10米） | 2018.05.31 |  |  |  | 10500 | 九滨制水
1164 | 哈希污泥浓度仪 | LXV423.99.00100 | 2018.05.31 |  |  |  | 54910 | 九滨制水
1165 | 哈希污泥浓度仪 | LXV423.99.00100 | 2018.05.31 |  |  |  | 54910 | 九滨制水
1166 | 联想电脑 |  | 2018.05.31 |  |  |  | 3420 | 九滨制水
1167 | 格力空调 | 3匹立式72LW | 2018.05.31 |  |  |  | 5400 | 九滨制水
1168 | 开水机 |  | 2018.05.31 |  |  |  | 8205.13 | 客服
1169 | 开水机 |  | 2018.05.31 |  |  |  | 8205.13 | 客服
1170 | 在线余氯仪 | Chlorine Xp | 2018.05.31 |  |  |  | 23900 | 九滨制水
1171 | 在线余氯仪 | Chlorine XP | 2018.05.31 |  |  |  | 23900 | 九滨制水
1172 | 变频控制柜 |  | 2018.05.31 |  |  |  | 45000 | 九滨制水
1173 | DELL电脑 | 成就V3669-24N8 | 2018.05.31 |  |  |  | 4370 | 九滨制水
1174 | 联想电脑 | 扬天T4900D | 2018.05.31 |  |  |  | 5641.03 | 集团
1175 | 联想电脑 |  | 2018.05.31 |  |  |  | 4829.06 | 宜城
1176 | 搅拌电机减速装置 |  | 2018.05.31 |  |  |  | 4800 | 九滨制水
1177 | 传真打印一体机 | HP-M281FDW | 2018.05.31 |  |  |  | 3717.95 | 集团
1178 | 正元造价软件 |  | 2018.05.31 |  |  |  | 5128.21 | 集团
1179 | 在线浊度仪 | 热电Aqua Clear | 2018.05.31 |  |  |  | 14773 | 九滨制水
1180 | 在线浊度仪 | 热电Aqua Clear | 2018.05.31 |  |  |  | 14773 | 九滨制水
1181 | 在线浊度仪 | 热电Aqua Clear | 2018.05.31 |  |  |  | 14773 | 九滨制水
1182 | 在线浊度仪 | 热电Aqua Clear | 2018.05.31 |  |  |  | 14773 | 九滨制水
1183 | 在线浊度仪 | 热电Aqua Clear | 2018.05.31 |  |  |  | 14773 | 九滨制水
1184 | 在线浊度仪 | 热电Aqua Clear | 2018.05.31 |  |  |  | 14773 | 九滨制水
1185 | 在线浊度仪 | 热电Aqua Clear | 2018.05.31 |  |  |  | 14773 | 九滨制水
1186 | 在线浊度仪 | 热电Aqua Clear | 2018.05.31 |  |  |  | 14773 | 九滨制水
1187 | 在线浊度仪 | 热电Aqua Clear | 2018.05.31 |  |  |  | 14773 | 九滨制水
1188 | 在线浊度仪 | 热电Aqua Clear | 2018.05.31 |  |  |  | 14773 | 九滨制水
1189 | 在线浊度仪 | 热电Aqua Clear | 2018.05.31 |  |  |  | 14773 | 九滨制水
1190 | 在线浊度仪 | 热电Aqua Clear | 2018.05.31 |  |  |  | 14773 | 九滨制水
1191 | 在线浊度仪 | 热电Aqua Clear | 2018.05.31 |  |  |  | 14773 | 九滨制水
1192 | 在线浊度仪 | 热电Aqua Clear | 2018.05.31 |  |  |  | 14773 | 九滨制水
1193 | 在线浊度仪 | 热电Aqua Clear | 2018.05.31 |  |  |  | 14773 | 九滨制水
1194 | 在线浊度仪 | 热电Aqua Clear | 2018.05.31 |  |  |  | 14773 | 九滨制水
1195 | 在线浊度仪 | 热电Aqua Clear | 2018.05.31 |  |  |  | 14773 | 九滨制水
1196 | 在线余氯仪 | 热电cxp-71 | 2018.05.31 |  |  |  | 23900 | 九滨制水
1197 | 在线余氯仪 | 热电cxp-71 | 2018.05.31 |  |  |  | 23900 | 九滨制水
1198 | 在线余氯仪 | 热电cxp-71 | 2018.05.31 |  |  |  | 23900 | 九滨制水
1199 | 在线余氯仪 | 热电cxp-71 | 2018.05.31 |  |  |  | 23900 | 九滨制水
1200 | 在线余氯仪 | 热电cxp-71 | 2018.05.31 |  |  |  | 23900 | 九滨制水
1201 | 在线PH仪 | 热电Aqua PH2000 | 2018.05.31 |  |  |  | 15900 | 九滨制水
1202 | 在线PH仪 | 热电Aqua PH2000 | 2018.05.31 |  |  |  | 15900 | 九滨制水
1203 | 浊度标准模块（干标器） | 热电TDWCAL01 | 2018.05.31 |  |  |  | 8500 | 九滨制水
1204 | 财务服务器 | DELL R730 | 2018.05.31 |  |  |  | 16206.9 | 集团
1205 | DELL台式电脑 | 3050MT | 2018.05.31 |  |  |  | 4120.69 | 集团
1206 | DELL台式电脑 | 成就 | 2018.05.31 |  |  |  | 3008.62 | 集团
1207 | 单级双吸中开离心泵 |  | 2018.6.30 |  |  |  | 32600 | 生产中心
1208 | 单级双吸中开离心泵 |  | 2018.6.30 |  |  |  | 4580 | 生产中心
1209 | 电磁计量计 | 科隆 | 2018.6.30 |  |  |  | 61191 | 生产中心
1210 | 浊度仪 | thermo |  | 1 |  |  | 15000 | 宜城东庙巷营业所
1211 | 浊度仪 | thermo |  | 1 |  |  | 15000 | 宜城东方花苑
1212 | 浊度仪 | thermo |  | 1 |  |  | 15000 | 宜城 阳羡西路营业厅
1213 | 浊度仪 | thermo |  | 1 |  |  | 15000 | 宜城宜城工业水厂
1214 | 流量仪 | ABB DN300 |  | 1 |  |  | 15000 | 宜城云霄路
1215 | 余氯仪 | 飞华 |  | 1 |  |  | 14000 | 宜城新街水厂
1216 | 浊度仪 | thermo |  | 1 |  |  | 15000 | 宜城新街水厂
1217 | 二氧化氯仪 |  |  | 1 |  |  | 11000 | 宜城新街水厂
1218 | 流量仪 | E+H 50 | 2017.11.15 | 1 |  |  | 22000 | 宜城分公司常福桥
1219 | 压力变送器 | 美控 | 2017.12.20 | 1 |  |  | 800 | 宜城分公司归径镇区
1220 | 流量仪 | 科隆 | 2017.12.20 | 1 |  |  | 13000 | 宜城分公司归径镇区
1221 | 浊度仪 | thermo | 2017.12.20 | 1 |  |  | 15000 | 宜城分公司归径镇区
1222 | 流量仪 | ABB | 2017.8.18 | 2 |  |  | 24000 | 宜城分公司宜城工业水厂
1223 | 浊度仪 | thermo | 2017.8.3 | 1 |  |  | 15000 | 宜城分公司阳羡西路营业厅
1224 | 浊度仪 | thermo | 2018.6.1 | 1 |  |  | 15000 | 宜城分公司新街营业厅
1225 | 余氯仪 | thermo | 2018.3.21 | 1 |  |  | 25000 | 生产运行中心大贤岭水厂
1226 | PH仪 | thermo | 2018.3.21 | 1 |  |  | 16000 | 生产运行中心大贤岭水厂
1227 | 浊度仪 | thermo | 2018.3.21 | 2 |  |  | 30000 | 生产运行中心大贤岭水厂
1228 | 浊度仪 | thermo | 2018.3.21 | 2 |  |  | 30000 | 生产运行中心大贤岭水厂
1229 | 浊度仪 | thermo | 2018.3.21 | 2 |  |  | 30000 | 生产运行中心大贤岭水厂
1230 | 浊度仪 | thermo |  | 1 |  |  | 15000 | 生产运行中心大贤岭水厂
1231 | 余氯仪 | thermo |  | 1 |  |  | 25000 | 生产运行中心鲸塘增压站
1232 | 浊度仪 | thermo |  | 1 |  |  | 15000 | 生产运行中心鲸塘增压站
1233 | 余氯仪 | thermo |  | 1 |  |  | 25000 | 生产运行中心鲸塘水厂
1234 | 浊度仪 | thermo |  | 1 |  |  | 15000 | 生产运行中心鲸塘水厂
1235 | PH仪 | 飞华 |  | 1 |  |  | 12000 | 生产运行中心鲸塘水厂
1236 | 浊度仪 | thermo |  | 1 |  |  | 15000 | 生产运行中心鲸塘水厂
1237 | 流量仪 | ABB DN25 |  | 1 |  |  | 11000 | 生产运行中心鲸塘水厂
1238 | 电动执行机构 | DN1200 | 2018 | 1 |  |  | 25000 | 油车
1239 | 电动阀门远控系统 |  | 2018 | 1 |  |  | 18000 | 油车
1240 | 格力空调 | 3匹 | 2018.07.31 |  |  |  | 4400 | 九滨制水
1241 | 格力空调 |  | 2018.07.31 |  |  |  | 2600 | 九滨制水
1242 | 格力立式空调 | 5匹 | 2018.07.31 |  |  |  | 8350 | 九滨制水
1243 | 浊度仪 |  | 2018.07.31 |  |  |  | 14773 | 宜城制水
1244 | 潜水泵 | 15KW6寸 | 2018.08.31 |  |  |  | 6950 | 宜城
1245 | 真空泵 |  | 2018.08.31 |  |  |  | 6400 | 九滨制水
1246 | 分光光度计 |  | 2018.08.31 |  |  |  | 21000 | 九滨制水
1247 | 空调 | 5P | 2018.08.31 |  |  |  | 8325 | 九滨制水
1248 | 格力空调 | 1.5P | 2018.08.31 |  |  |  | 2241.38 | 新庄
1249 | 常力电瓶车 |  | 2018.08.31 |  |  |  | 6200 | 宜城
1250 | 常力电瓶车 |  | 2018.08.31 |  |  |  | 6200 | 宜城
1251 | 常力电瓶车 |  | 2018.08.31 |  |  |  | 6200 | 宜城
1252 | 常力电瓶车 |  | 2018.08.31 |  |  |  | 6200 | 宜城
1253 | 常力电瓶车 |  | 2018.08.31 |  |  |  | 6200 | 宜城
1254 | 常力电瓶车 |  | 2018.08.31 |  |  |  | 6200 | 宜城
1255 | 格力空调 |  | 2018.09.30 |  |  |  | 8285 | 九滨制水
1256 | 格力空调 |  | 2018.09.30 |  |  |  | 8285 | 九滨制水
1257 | 智能一体式比例型电动执行机构 |  | 2018.09.30 |  |  |  | 33900 | 九滨制水
1258 | 电脑一台（联想） |  | 2018.09.30 |  |  |  | 3620.69 | 宜城
1259 | 投影仪一台（爱普生） |  | 2018.09.30 |  |  |  | 5862.07 | 宜城
1260 | 太阳能发电系统一套 | KO 24/300 | 2018.09.30 |  |  |  | 18000 | 宜城
1261 | DELL台式电脑 |  | 2018.09.30 |  |  |  | 4354.79 | 集团
1262 | DELL台式电脑 |  | 2018.09.30 |  |  |  | 4353 | 集团
1263 | DELL台式电脑 |  | 2018.09.30 |  |  |  | 4353 | 集团
1264 | DELL台式电脑 |  | 2018.09.30 |  |  |  | 4353 | 集团
1265 | DELL电脑 |  | 2018.11.30 |  |  |  | 3200 | 九滨制水
1266 | 电脑主机 |  | 2018.11.30 |  |  |  | 3879.31 | 集团
1267 | 电脑 | I3/4G/1000G/20 | 2018.11.30 |  |  |  | 3420 | 宜城
1268 | 隔膜计量泵 |  | 2018.11.30 |  |  |  | 25500 | 九滨制水
1269 | 隔膜计量泵 |  | 2018.11.30 |  |  |  | 25500 | 九滨制水
1270 | 自吸泵 |  | 2018.11.30 |  |  |  | 5200 | 九滨制水
1271 | 固液分离机 |  | 2018.11.30 |  |  |  | 211750 | 九滨制水
1272 | 固液分离机 |  | 2018.11.30 |  |  |  | 211750 | 九滨制水
1273 | 格力空调 |  | 2018.12.31 |  |  |  | 2600 | 九滨制水
1274 | 超声波液位仪 |  | 2018.12.31 |  |  |  | 2500 | 九滨制水
1275 | 电脑主机 |  | 2018.12.31 |  |  |  | 2970 | 九滨制水
1276 | 针式打印机 |  | 2018.12.31 |  |  |  | 1982.76 | 集团
1277 | 便携式PH仪 | A221 | 2019.01.31 |  |  |  | 11500 | 宜城
1278 | 便携式溶解氧仪 | HQ30D53303000 | 2019.01.31 |  |  |  | 13800 | 宜城
1279 | 便携式二氧化氯仪 | 5870051 | 2019.01.31 |  |  |  | 5300 | 宜城
1280 | 佳能复印机 |  | 2019.01.31 |  |  |  | 16504.85 | 集团
1281 | 可见分光光度仪 |  | 2019.01.31 |  |  |  | 7500 | 九滨制水
1282 | 复印机 |  | 2019.01.31 |  |  |  | 17000 | 九滨制水
1283 | 打印机 |  | 2019.01.31 |  |  |  | 6407.77 | 集团
1284 | 联想电脑 |  | 2019.02.28 |  |  |  | 6699.03 | 集团
1285 | 佳能复印机 |  | 2019.03.31 |  |  |  | 16551.72 | 集团
1286 | 惠普一体机 |  | 2019.03.31 |  |  |  | 3982.76 | 集团
1287 | 电子档案设备 |  | 2019.03.31 |  |  |  | 90600 | 集团
1288 | 服务器 | HPE DL388Gen10 | 2019.03.31 |  |  |  | 25000 | 集团
1289 | 视频监控 |  | 2019.04.30 |  |  |  | 3943 | 新庄
1290 | 明御主机安全及管理系统 |  | 2019.04.30 |  |  |  | 84482.76 | 集团
1291 | 除湿机 | HT-90L | 2019.04.30 |  |  |  | 17700 | 宜城
1292 | 除湿机 | HT-138 | 2019.04.30 |  |  |  | 6720 | 宜城
1293 | 打印机 | HP227sdn | 2019.6.30 |  |  |  | 2630 | 集团财务
1294 | 电脑 | DELL | 2019.6.30 | 2 |  |  | 6140 | 宜城政务服务
1295 | 打印机 | 浩哥C50 | 2019.6.30 |  |  |  | 5150 | 宜城政务服务
1296 | 曝气仪表房源水浊度热电 | AQUAR Clear | 2012.5 | 5 |  |  | 89100 | 九滨制水
1297 | 源水氨氮仪 | 热电2240、科泽 | 2012.5 | 2 |  |  | 192000 | 九滨制水
1298 | 曝气池出水氨氮仪 | 热电2240 | 2012.5 | 1 |  |  | 96000 | 九滨制水
1299 | 源水PH | E+H | 2012.5 | 2 |  |  | 31660 | 九滨制水
1300 | 源水DO | E+H | 2012.5 | 1 |  |  | 20710 | 九滨制水
1301 | V型池5#池滤前 | Aqua Clear | 2013.6 | 1 |  |  | 17820 | 九滨制水
1302 | V型池6#池滤前 | Aqua Clear | 2013.6 | 1 |  |  | 17820 | 九滨制水
1303 | V型池1-8#滤后浊度 | Aqua Clear | 2013.6 | 8 |  |  | 142560 | 九滨制水
1304 | 在线COD仪 | E+H | 2012.5 | 2 |  |  | 503320 | 九滨制水
1305 | 哈希在线浊度仪 | 1720E | 2013.6 | 2 |  |  | 16000 | 九滨制水
1306 | 哈希在线浊度仪 | CL17 | 2014.5 | 4 |  |  | 32000 | 九滨制水
1307 | 超声波液位仪 | E+H | 2012.5 | 2 |  |  | 23620 | 九滨制水
1308 | PLC自控系统 | AB | 2013.6 | 20 |  |  | 1600000 | 九滨制水
1309 | 活性炭投加系统流量仪科隆 |  | 2014.1 | 5 |  |  | 375000 | 九滨制水
1310 | 源水流量仪1-6# | ABB、科隆、E+H | 2013.6 | 6 |  |  | 360000 | 九滨制水
1311 | 加药流量仪 | ABB | 2014.4 | 13 |  |  | 169000 | 九滨制水
1312 | 自用水流量仪 | ABB | 2014.4 | 2 |  |  | 42000 | 九滨制水
1313 | 曝气进水流量仪 | 科隆 | 2013.6 | 2 |  |  | 120000 | 九滨制水
1314 | 加药变频控制系统abb，西门子 | ABB,西门子，台达 | 2013.6 | 9 |  |  | 135000 | 九滨制水
1315 | 电磁流量仪 | 开封 | 2013.6 | 3 |  |  | 180000 | 九滨制水
1316 | 超声波液位仪 | E+H、simens | 2013.6 | 16 |  |  | 188960 | 九滨制水
1317 | ABB余氯仪 | ABB | 2012.8 | 3 |  |  | 62100 | 大贤岭
1318 | ABB浊度仪 | ABB | 2012.8 | 2 |  |  | 35640 | 大贤岭
1319 | 污泥浓度仪 | 热电 | 2014.9 | 9 |  |  | 197640 | 九滨制水
1320 | 视频监控系统 | 海康威视 | 2012.8 | 1 |  |  | 30000 | 横山
1321 | 电脑 | 联想 | 2012.8 | 1 |  |  | 5000 | 横山
1322 | 视频监控系统 | 海康威视 | 2012.8 | 1 |  |  | 30000 | 蒲墅
1323 | 电脑 | 联想 | 2012.8 | 1 |  |  | 5000 | 蒲墅
1324 | 自控系统 | AB PLC | 2012.8 | 1 |  |  | 60000 | 蒲墅
1325 | 视频监控系统 | 海康威视 | 2012.8 | 1 |  |  | 30000 | 大贤岭
1326 | 电脑 | 联想 | 2012.8 | 3 |  |  | 15000 | 大贤岭
1327 | 自控系统 | AB PLC | 2012.8 | 1 |  |  | 60000 | 大贤岭
1328 | 自控系统 | AB PLC | 2013.9 | 1 |  |  | 60000 | 油车泵站
1329 | 视频监控系统 | 海康威视 | 2013.9 | 1 |  |  | 30000 | 油车泵站
1330 | 电脑 | 联想 | 2013.9 | 1 |  |  | 5000 | 油车泵站
1331 | 自控系统 | AB PLC | 2013.9 | 1 |  |  | 60000 | 油车泵站
1332 | 视频监控系统 | 海康威视 | 2012.8 | 7 |  |  | 210000 | 九滨制水
1333 | 工控机 | 研华IPC-610-L | 2015.3 | 5 |  |  | 75000 | 九滨制水
1334 | 电脑 | 联想 | 2012.9 | 15 |  |  | 75000 | 九滨制水
1335 | 无线传输系统 | 盈科互动 | 2014.7 | 10 |  |  | 30000 | 九滨制水
1336 | 不间断电源 | 艾默生 | 2017.1 | 2 |  |  | 16000 | 九滨制水
1337 | 不间断电源 | 艾默生 | 2015.7 | 1 |  |  | 15000 | 九滨制水
1338 | 不间断电源 | 艾默生 | 2017.5 | 1 |  |  | 16000 | 九滨制水
1339 | 工业以太网交换机 | KYLAND | 2013.7 | 2 |  |  | 12000 | 九滨制水
1340 | 24口可管理交换机 | H3C | 2013.8 | 1 |  |  | 1500 | 九滨制水
1341 | DN1200流量仪 |  | 2017.6 | 1 |  |  | 75000 | 九滨制水
1342 | DN1000流量仪 |  | 2017.6 | 1 |  |  | 48204 | 九滨制水
1343 | 水射器 10Kg | W&T | 2019.7 | 1 |  |  | 6800 | 氿滨 | 九滨提供
1344 | 张渚方向流量仪 | 肯特 | 2019.4 | 1 |  |  | 25000 | 大贤岭 | 九滨提供
1345 | 次氯酸钠投加流量仪DN25 | ABB | 2019.6 | 2 |  |  | 26000 | 横山 | 九滨提供
1346 | 数据传输系统（水利局） |  | 2019.4 | 1 |  |  | 12500 | 油车 | 九滨提供
1347 | 电磁流量计 | 肯特 | 2019.4 | 1 |  |  | 20000 | 鲸塘水厂 | 九滨提供
1348 | 漏氯传感器 |  | 2019.6 | 2 |  |  | 15000 | 氿滨 | 九滨提供
1349 | 氯瓶称 |  | 2019.6 | 1 |  |  | 8000 | 氿滨 | 九滨提供
1350 | 流量仪 | 肯特 | 2018.9 | 1 |  |  | 12000 | 太华振兴路 | 九滨提供
1351 | 流量仪 | 肯特 | 2018.1 | 1 |  |  | 12000 | 开发区芳桥分范线 | 九滨提供
1352 | 流量仪 | E+H | 2018.1 | 1 |  |  | 13000 | 张渚福地桃溪 | 九滨提供
1353 | 压力变送器 |  | 2018.11 | 1 |  |  | 1000 | 开发区屺亭原水泵房 | 九滨提供
1354 | 流量仪 | E+H | 2019.2 | 1 |  |  | 15000 | 湖父东兴村泵站 | 九滨提供
1355 | 压力变送器 |  | 2019.2 | 1 |  |  | 1000 | 湖父东兴村泵站 | 九滨提供
1356 | 压力变送器 |  | 2019.1 | 2 |  |  | 2000 | 太华石门村泵站 | 九滨提供
1357 | 溶解氧仪 | thermo | 2018.12 | 1 |  |  | 50000 | 太华 | 九滨提供
1358 | 叶绿素仪 | thermo | 2018.12 | 1 |  |  | 60000 | 太华 | 九滨提供
1359 | 流量仪 | ABB | 2019.6 | 2 |  |  | 44000 | 太华 | 九滨提供
1360 | 压力变送器 |  | 2019.3 | 1 |  |  | 1000 | 和桥闸口 | 九滨提供
1361 | 流量仪DN300 | 肯特 | 2019.3 | 1 |  |  | 12000 | 开发区中环领先 | 九滨提供
1362 | 流量仪DN600 | 肯特 | 2019.7 | 1 |  |  | 15000 | 开发区中环领先 | 九滨提供
1363 | 流量仪 | 肯特 | 2019.5 | 1 |  |  | 12000 | 开发区芳扶路蚕种场桥 | 九滨提供
1364 | 超声波流量计 | 迈拓 | 2018.12 | 8 |  |  | 90000 | 万石 | 九滨提供
1365 | 流量仪DN300 | E+H | 2018.3 | 2 |  |  | 30000 | 新建 | 九滨提供
1366 | DN500 | 肯特 | 2019.7 | 1 |  |  | 14000 | 宜城庆源大道 | 九滨提供
1367 | 液位仪 | 西门子 | 2019.6 | 1 |  |  | 5000 | 氿滨3#清水库 | 九滨提供
1368 | 氯气检测仪 |  | 2019.06.30 |  |  |  | 3200 | 生产中心
1369 | 氯气检测仪 |  | 2019.06.30 |  |  |  | 3200 | 生产中心
1370 | 氯气检测仪 |  | 2019.06.30 |  |  |  | 3200 | 生产中心
1371 | 打印机 |  | 2019.06.30 |  |  |  | 2553.4 | 账务管理部
1372 | 电脑 |  | 2019.06.30 |  |  |  | 3070 | 宜城政务服务中心
1373 | 电脑 |  | 2019.06.30 |  |  |  | 3070 | 宜城政务服务中心
1374 | 打印机 | 浩哥C50 | 2019.06.30 |  |  |  | 5150 | 宜城政务服务中心
1375 | DELL电脑主机 |  | 2019.07.31 |  |  |  | 2610.62 | 企管部
1376 | 显微镜 | 奥林巴斯CX33 | 2019.07.31 |  |  |  | 17136.05 | 生产中心
1377 | 电子秤 | 2T | 2019.07.31 |  |  |  | 2750 | 生产中心
1378 | 混凝搅拌机 | 中润ZR4-6 | 2019.07.31 |  |  |  | 14860 | 生产中心实验室
1379 | 混凝搅拌机 | 中润ZR4-6 | 2019.07.31 |  |  |  | 14860 | 生产中心实验室
1380 | 漏氯报警仪 |  | 2019.07.31 |  |  |  | 26800 | 生产中心
1381 | 空调 | 格力35GW | 2019.07.31 |  |  |  | 2616 | 生产中心
1382 | 电脑 | DELL V3667-13N8B | 2019.07.31 |  |  |  | 2964.6 | 新庄
1383 | 热电便携式浊度仪 |  | 2019.07.31 |  |  |  | 22755 | 生产中心
1384 | 空调 | 格力 | 2019.07.31 |  |  |  | 2566.46 | 新街
1385 | 工业抽湿机 |  | 2019.07.31 |  |  |  | 2950 | 北虹公寓
1386 | 工业抽湿机 |  | 2019.07.31 |  |  |  | 2950 | 紫云台一期泵房
1387 | 电脑 | DELL | 2019.07.31 |  |  |  | 3349.51 | 宜城
1388 | 深信服上网行为管理设备及软件 |  | 2019.08.31 |  |  |  | 75000 | 集团
1389 | 监控 |  | 2019.08.31 |  |  |  | 2041 | 生产中心化验室
1390 | 格力空调 | KFR32GW | 2019.08.31 |  |  |  | 2400 | 新街水厂
1391 | 卷帘门 |  | 2019.08.31 |  |  |  | 7585 | 生产中心水厂
1392 | 电动伸缩大门 |  | 2019.08.31 |  |  |  | 15600 | 生产中心
1393 | DELL电脑 |  | 2019.08.31 |  |  |  | 4150 | 生产中心调度
1394 | 梅特勒电子天平 | MS204 | 2019.09.30 |  |  |  | 32880 | 生产中心
1395 | 工业抽湿机 |  | 2019.09.30 |  |  |  | 3360 | 生产中心
1396 | 装载车 |  | 2019.10.31 |  |  |  | 87000 | 生产中心
1397 | 空调 | 1.5P | 2019.10.31 |  |  |  | 2700 | 生产中心横山泵站
1398 | 空调 | 3P | 2019.10.31 |  |  |  | 5150 | 生产中心大贤岭水厂
1399 | 空调 | 1.5P | 2019.10.31 |  |  |  | 2700 | 生产中心大贤岭水厂
1400 | 空调 | 格力1.5P | 2019.10.31 |  |  |  | 2600 | 新街门卫值班室
1401 | 电脑 |  | 2019.11.30 |  |  |  | 5223.3 | 宜城
1402 | 联想电脑 |  | 2019.11.30 |  |  |  | 2950 | 生产中心综合办
1403 | 电脑 |  | 2019.11.30 |  |  |  | 3592.23 | 集团办公室潘琴
1404 | 验钞机 |  | 2019.11.30 |  |  |  | 1893.2 | 集团财务部
1405 | 电脑 |  | 2019.12.31 |  |  |  | 4611.65 | 集团办公室蒋国平
1406 | 佳能激光打印机 |  | 2019.12.31 |  |  |  | 4757.28 | 企管部
1407 | 深信服SSL VPN管理设备一套及VPN网关管理软件 |  | 2019.12.31 |  |  |  | 34955.75 | 企管部
1408 | 钢制货架 |  | 2019.12.31 |  |  |  | 107132.74 | 城西仓库
1409 | 车牌识别系统 |  | 2019.12.31 |  |  |  | 14500 | 生产中心氿滨水厂
1410 | 应急移动二次供水自动化控制柜 |  | 2019.12.31 |  |  |  | 12300 | 宜城
1411 | Dell电脑 |  | 2020.01.31 |  |  |  | 3106.8 | 宜城
1412 | 电脑 |  | 2020.01.31 |  |  |  | 3200 | 新街水厂
1413 | 在线总锰检测仪 |  | 2020.01.31 |  |  |  | 105000 | 生产中心横山
1414 | 在线总锰检测仪 |  | 2020.01.31 |  |  |  | 105000 | 油车水库
1415 | 3P格力空调 |  | 2020.01.31 |  |  |  | 4700 | 生产中心
1416 | 电脑 |  | 2020.01.31 |  |  |  | 6038.83 | 办公室盛琴
1417 | 电脑 |  | 2020.01.31 |  |  |  | 6553.4 | 集团王剑
1418 | 电脑 |  | 2020.01.31 |  |  |  | 6067.96 | 集团尹秋良
1419 | 高清视频监控系统 |  | 2020.01.31 |  |  |  | 11792.92 | 城西仓库
1420 | UPS电源 |  | 2020.03.31 |  |  |  | 2916 | 生产运行中心
1421 | 惠普彩色激光打印机 |  | 2020.03.31 |  |  |  | 3775.22 | 企业管理部
1422 | DELL电脑 |  | 2020.03.31 |  |  |  | 2840 | 生产运行中心
1423 | 联想电脑 |  | 2020.03.31 |  |  |  | 5025 | 水质检测中心
1424 | DELL电脑 |  | 2020.03.31 |  |  |  | 4615 | 氿滨
1425 | 电脑 |  | 2020.04.30 |  |  |  | 4306.93 | 网络信息中心沈春
1426 | 电脑 |  | 2020.04.30 |  |  |  | 3881.19 | 企业管理部陈曦
1427 | 静压液位仪5只 | 西门子0-6米 | 2020.04.30 |  |  |  | 16500 | 生产中心
1428 | DELL电脑 |  | 2020.04.30 |  |  |  | 5280 | 生产中心
1429 | 不间断电源UPS电源 | 3000KVA/2400V | 2020.04.30 |  |  |  | 2850 | 氿滨水厂
1430 | 不间断电源UPS电源 | 3000KVA/2400V | 2020.04.30 |  |  |  | 2850 | 氿滨水厂
1431 | 不间断电源UPS电源 | 3000KVA/2400V | 2020.04.30 |  |  |  | 2850 | 氿滨水厂
1432 | 哈希便携式浊度仪 |  | 2020.04.30 |  |  |  | 11350 | 宜城
1433 | 空调 | 格力1.5匹 | 2020.04.30 |  |  |  | 4550 | 新街水厂仓区
1434 | DELL电脑 |  | 2020.04.30 |  |  |  | 3225 | 新街水厂收费点
1435 | 电脑 |  | 2020.05.31 |  |  |  | 4019.8 | 热线平台
1436 | 电脑 |  | 2020.05.31 |  |  |  | 4019.8 | 热线平台
1437 | 电脑 |  | 2020.05.31 |  |  |  | 4019.81 | 热线平台
1438 | 电脑 |  | 2020.05.31 |  |  |  | 4019.8 | 企管部庄民
1439 | 立式压力蒸汽灭菌器 | 双哈-YM30 | 2020.05.31 |  |  |  | 7900 | 水质检测中心
1440 | 电脑 | DELL3671 | 2020.6.30 |  |  |  | 4019.8 | 集团热线
1441 | 电脑 | DELL3672 | 2020.6.30 |  |  |  | 3217.82 | 集团仓库
1442 | 电脑 | 联想锐龙5 | 2020.6.30 |  |  |  | 4150 | 氿滨水厂制泥车间
1443 | 电焊机 | DG8500WE6980 | 2020.6.30 |  |  |  | 6980 | 氿滨
1444 | 电瓶三轮车 |  | 2019.12.31 |  |  |  | 9292.03 | 新庄
1445 | 在线浊度仪 |  | 2020.06 |  |  |  | 2000 | 油车泵站 | 氿滨提供
1446 | 在线余氯仪 | 热电 | 2020.06 |  |  |  | 3000 | 油车泵站 | 氿滨提供
1447 | 在线PH仪 |  | 2020.06 |  |  |  | 2000 | 油车泵站 | 氿滨提供
1448 | 在线COD仪 | 热电 | 2020.06 |  |  |  | 110000 | 油车泵站 | 氿滨提供
1449 | 次氯酸钠投加系统 |  | 2020.06 |  |  |  | 90000 | 油车泵站 | 氿滨提供
1450 | 在线余氯仪 | 热电 | 2020.06 | 2 |  |  | 50000 | 新街水厂 | 氿滨提供
1451 | 在线浊度仪 | 飞华 | 2020.06 | 3 |  |  | 20000 | 新街水厂 | 氿滨提供
1452 | 在线PH仪 | 飞华 | 2020.06 |  |  |  | 15000 | 新街水厂 | 氿滨提供
1453 | 流量仪 |  | 2020.06 | 3 |  |  | 60000 | 新街水厂 | 氿滨提供
1454 | 次氯酸钠投加系统 |  | 2020.06 |  |  |  | 20000 | 新街水厂 | 氿滨提供
1455 | 液位仪+远传系统 | 西门子 | 2020.06 |  |  |  | 5000 | 新街水厂 | 氿滨提供
1456 | 次氯酸钠投加系统 |  | 2020.06 |  |  |  | 80000 | 横山泵站 | 氿滨提供
1457 | 高锰酸钾投加系统 |  | 2020.06 |  |  |  | 90000 | 横山泵站 | 氿滨提供
1458 | 电磁计量计+远传系统 | ABB | 2020.06 | 3 |  |  | 45000 | 横山泵站 | 氿滨提供
1459 | 焦亚硫酸钠投加系统 |  | 2020.06 |  |  |  | 90000 | 大贤岭水厂 | 氿滨提供
1460 | 次氯酸钠投加系统 |  | 2020.06 |  |  |  | 90000 | 大贤岭水厂 | 氿滨提供
1461 | 电磁计量计+远传系统 | ABB | 2020.06 | 5 |  |  | 75000 | 大贤岭水厂 | 氿滨提供
1462 | 电磁流量计 | E+H | 2020.06 |  |  |  | 40000 | 陶都路泵站 | 氿滨提供
1463 | 恒压控制系统 |  | 2020.06 |  |  |  | 120000 | 陶都路泵站 | 氿滨提供
1464 | 压力变送器 |  | 2020.06 | 18 |  |  | 90000 | 氿滨水厂一期二期滤池 | 氿滨提供
1465 | 氿滨水厂视频监控系统 |  | 2020.06 |  |  |  | 283920 | 氿滨水厂 | 氿滨提供
1466 | 大贤岭水厂视频监控系统 |  | 2020.06 |  |  |  | 60000 | 大贤岭水厂 | 氿滨提供
1467 | 新街水厂视频监控系统 |  | 2020.06 |  |  |  | 30000 | 新街水厂 | 氿滨提供
1468 | 陶都路泵站视频监控系统 |  | 2020.06 |  |  |  | 12000 | 陶都路泵站 | 氿滨提供
1469 | 太华水厂深度处理改造 |  | 2020.06 |  |  |  | 300000 | 太华水厂 | 氿滨提供
1470 | 湖父水厂深度处理改造 |  | 2020.06 |  |  |  | 300000 | 湖父水厂 | 氿滨提供
1471 | 氿滨水厂深度处理改造 |  | 2020.06 |  |  |  | 370000 | 氿滨水厂 | 氿滨提供
1472 | 大贤岭水厂深度处理改造 |  | 2020.06 |  |  |  | 150000 | 大贤岭水厂 | 氿滨提供
1473 | 远程控制系统 |  | 2020.06 |  |  |  | 60000 | 104国道查林远控阀门 | 氿滨提供
1474 | 远程控制系统 |  | 2020.06 |  |  |  | 60000 | 徐舍DN800远控阀门 | 氿滨提供
1475 | 流量仪 | ABB | 2020.06 |  |  |  | 15000 | 湖父水厂加药 | 氿滨提供
1476 | 泵机控制柜 |  | 2020.06 | 3 |  |  | 240000 | 大贤岭水厂 | 氿滨提供
1477 | 泵机控制柜 |  | 2020.06 | 10 |  |  | 800000 | 太华水厂 | 氿滨提供
1478 | 泵机控制柜 |  | 2020.06 | 10 |  |  | 800000 | 湖父水厂 | 氿滨提供
1479 | 泵机控制柜 |  | 2020.06 | 8 |  |  | 640000 | 氿滨水厂 | 氿滨提供
1480 | 多媒体液晶电脑 |  | 2005.10.01 | 1 |  |  | 7860 | 徐舍
1481 | 美的空调 |  | 2003.06.01 | 1 |  |  | 4700 | 徐舍
1482 | 格力空调 |  | 2006.06.01 | 1 |  |  | 6480 | 徐舍
1483 | 联想电脑 |  | 2006.06.01 | 1 |  |  | 4850 | 徐舍
1484 | 格力空调 |  | 2007.08.01 | 1 |  |  | 2360 | 徐舍
1485 | 电容控制柜 |  | 2006.12.01 | 1 |  |  | 7000 | 徐舍
1486 | 联想电脑 | 扬天M4680N | 2010.09.29 | 1 |  |  | 3950 | 徐舍
1487 | 联想电脑 | 扬天M4680N | 2010.09.29 | 1 |  |  | 3950 | 徐舍
1488 | 联想电脑 | 扬天M4680N | 2010.09.29 | 1 |  |  | 3950 | 徐舍
1489 | 照相机 | 尼康S6000 | 2010.09.29 | 1 |  |  | 2300 | 徐舍
1490 | 打印机 | EPSON LQ680K11 | 2010.09.29 | 1 |  |  | 2550 | 徐舍
1491 | 打印机 | EPSON LQ680K11 | 2010.09.29 | 1 |  |  | 2550 | 徐舍
1492 | 打印机(制卡机) | P330 | 2010.10.29 | 1 |  |  | 11100 | 徐舍
1493 | DELL电脑 | 230S | 2010.10.29 | 1 |  |  | 3480 | 徐舍
1494 | DELL电脑 | 230S | 2010.10.29 | 1 |  |  | 3480 | 徐舍
1495 | DELL电脑 | 230S | 2010.10.29 | 1 |  |  | 3480 | 徐舍
1496 | DELL电脑 | 230S | 2010.10.29 | 1 |  |  | 3480 | 徐舍
1497 | DELL电脑 | 230S | 2010.10.29 | 1 |  |  | 3480 | 徐舍
1498 | DELL电脑 | 230S | 2010.10.29 | 1 |  |  | 3480 | 徐舍
1499 | DELL电脑 | 230S | 2010.10.29 | 1 |  |  | 3480 | 徐舍
1500 | 点钞机 |  | 2010.10.29 | 1 |  |  | 2000 | 徐舍
1501 | 点钞机 |  | 2010.10.29 | 1 |  |  | 2000 | 徐舍
1502 | 艾谱投币机 |  | 2010.10.29 | 1 |  |  | 2300 | 徐舍
1503 | 艾谱投币机 |  | 2010.10.29 | 1 |  |  | 2300 | 徐舍
1504 | 视频监控系统 | 4*三星+海康4C | 2010.11.30 | 1 |  |  | 18102 | 徐舍
1505 | 装订机 | ZB-6100B | 2010.11.30 | 1 |  |  | 4000 | 徐舍
1506 | DELL电脑 | 380DT | 2010.12.30 | 1 |  |  | 3500 | 徐舍
1507 | DELL电脑 | 380DT | 2010.12.30 | 1 |  |  | 3500 | 徐舍
1508 | DELL电脑 | 380DT | 2010.12.30 | 1 |  |  | 3540 | 徐舍
1509 | 美的空调 | 72GW | 2011.01.30 | 1 |  |  | 4800 | 徐舍
1510 | 美的空调 | 35GW | 2011.01.30 | 1 |  |  | 2300 | 徐舍
1511 | 爱普生打印机 | LQ-680KII | 2011.04.29 | 1 |  |  | 2650 | 徐舍
1512 | 佳能数码相机 | 600D | 2011.09.29 | 1 |  |  | 5600 | 徐舍
1513 | 联想电脑 | 启天M7160 | 2011.10.31 | 1 |  |  | 3280 | 徐舍
1514 | 联想电脑 | 启天M7160 | 2011.10.31 | 1 |  |  | 3280 | 徐舍
1515 | 电动大门 |  | 2011.10.31 | 1 |  |  | 10600 | 徐舍
1516 | 流量仪变送器 |  | 2011.12.31 | 1 |  |  | 15550 | 徐舍
1517 | 美的立式空调（3匹） | 51LW | 2012.02.29 | 1 |  |  | 4500 | 徐舍
1518 | 美的挂壁式空调（1.5匹） | 35JM(R3) | 2012.02.29 | 1 |  |  | 2545 | 徐舍
1519 | 美的挂壁式空调(1.5匹) | 35JM(R3) | 2012.02.29 | 1 |  |  | 2545 | 徐舍
1520 | 美的挂壁式空调(1.5匹) | 35JM(R3) | 2012.02.29 | 1 |  |  | 2545 | 徐舍
1521 | 美的挂壁式空调(1.5匹) | 35JM(R3) | 2012.02.29 | 1 |  |  | 2545 | 徐舍
1522 | 美的挂壁式空调(1.5匹) | 35JM(R3) | 2012.02.29 | 1 |  |  | 2545 | 徐舍
1523 | 美的挂壁式空调(1.5匹） | 35JM(R3) | 2012.02.29 | 1 |  |  | 2545 | 徐舍
1524 | 打印机 | EPSON-LQ680KII | 2013.02.28 | 1 |  |  | 2220 | 徐舍
1525 | 阀门自动调压系统 |  | 2013.05.30 | 1 |  |  | 43000 | 徐舍
1526 | 阀门自动调压系统 |  | 2013.05.30 | 1 |  |  | 43000 | 徐舍
1527 | 春兰空调 | 1.5P | 2013.10.31 | 1 |  |  | 2440 | 徐舍
1528 | 格力空调 | 1.5P | 2013.10.31 | 1 |  |  | 2800 | 徐舍
1529 | 奥克斯空调 | 1.5P | 2013.10.31 | 1 |  |  | 2230 | 徐舍
1530 | 康佳彩电 |  | 2013.11.30 | 1 |  |  | 1650 | 徐舍
1531 | 视频监控一套 |  | 2014.02.28 | 1 |  |  | 16000 | 徐舍
1532 | 格力空调 | 50LW（2P） | 2014.08.31 | 1 |  |  | 4750 | 徐舍
1533 | 格力立式空调 | 2P 50LW | 2015.02.28 | 1 |  |  | 4700 | 徐舍
1534 | 真空泵（旧） |  | 1994.04.01 | 1 |  |  | 4000 | 徐舍
1535 | 真空泵（新） |  | 2002.06.01 | 1 |  |  | 4700 | 徐舍
1536 | 潜水泵（大） |  | 2001.07.01 | 1 |  |  | 1270 | 徐舍
1537 | 潜水泵（小） |  | 2000.01.01 | 1 |  |  | 450 | 徐舍
1538 | 切缝机 |  | 2004.05.01 | 1 |  |  | 2000 | 徐舍
1539 | 流量机 |  | 2004.12.01 | 1 |  |  | 9300 | 徐舍
1540 | 配电柜 |  | 2005.05.01 | 1 |  |  | 10000 | 徐舍
1541 | 热熔机 |  | 2006.02.01 | 1 |  |  | 5000 | 徐舍
1542 | 喜得力电锤 |  | 2005.07.01 | 1 |  |  | 1500 | 徐舍
1543 | 单级离心泵 |  | 2005.12.01 | 1 |  |  | 84377.5 | 徐舍
1544 | 庭院灯 |  | 2005.12.01 | 1 |  |  | 3699 | 徐舍
1545 | 加氯机 |  | 2005.12.01 | 1 |  |  | 8171 | 徐舍
1546 | 立式比色器 |  | 2005.12.01 | 1 |  |  | 915 | 徐舍
1547 | 流量机 |  | 2005.12.01 | 1 |  |  | 12219 | 徐舍
1548 | 计量泵 |  | 2005.12.01 | 1 |  |  | 20290 | 徐舍
1549 | 计量泵主机 |  | 2005.12.01 | 1 |  |  | 17542 | 徐舍
1550 | 配电柜 |  | 2005.12.01 | 1 |  |  | 40380 | 徐舍
1551 | 电动葫芦 |  | 2005.12.01 | 1 |  |  | 6387 | 徐舍
1552 | 台式浊度仪 |  | 2005.12.01 | 1 |  |  | 9071 | 徐舍
1553 | 真空泵 | ZX-30 | 2004.10.01 | 1 |  |  | 3450 | 徐舍
1554 | 进水泵 | 100/11KW | 2004.10.01 | 1 |  |  | 3450 | 徐舍
1555 | 进水泵 | 150/15KW | 2004.10.01 | 1 |  |  | 5175 | 徐舍
1556 | 管道泵 | G50/1.1KW | 2004.10.01 | 1 |  |  | 1150 | 徐舍
1557 | 水泵 | IS65/4KW | 2004.10.01 | 1 |  |  | 1725 | 徐舍
1558 | 出水泵 | 150/15KW | 2004.10.01 | 1 |  |  | 5175 | 徐舍
1559 | 出水泵 | 180/H/22KW | 2004.10.01 | 1 |  |  | 11500 | 徐舍
1560 | 蜗轮蝶阀及伸缩节 | DN300 2套 | 2004.10.01 | 1 |  |  | 4370 | 徐舍
1561 | 蜗轮蝶阀及伸缩节 | DN200 | 2004.10.01 | 1 |  |  | 2760 | 徐舍
1562 | 蜗轮蝶阀及伸缩节 | DN100 | 2004.10.01 | 1 |  |  | 1610 | 徐舍
1563 | 抽水蜗轮蝶阀 | DN200 | 2004.10.01 | 1 |  |  | 1380 | 徐舍
1564 | 抽水蜗轮蝶阀 | DN100 | 2004.10.01 | 1 |  |  | 805 | 徐舍
1565 | 进澄清池蜗轮蝶阀 | DN200 | 2004.10.01 | 1 |  |  | 1380 | 徐舍
1566 | 进澄清池蜗轮蝶阀 | DN100 | 2004.10.01 | 1 |  |  | 805 | 徐舍
1567 | 加氯装置 | ZSK2 | 2004.10.01 | 1 |  |  | 3500 | 徐舍
1568 | 泵房水管/钢 | DN200 | 2004.10.01 | 1 |  |  | 9315 | 徐舍
1569 | 泵房水管/钢 | DN100 | 2004.10.01 | 1 |  |  | 2587.5 | 徐舍
1570 | 反应池、过滤池、清水池连接管道 | DN200 | 2004.10.01 | 1 |  |  | 12150 | 徐舍
1571 | 泵房出水泵管道 | DN300 | 2004.10.01 | 1 |  |  | 7188.75 | 徐舍
1572 | 清水库至泵房管道 | DN300 | 2004.10.01 | 1 |  |  | 19170 | 徐舍
1573 | 配电柜 | PGL | 2005.04.01 | 1 |  |  | 52000 | 徐舍
1574 | 变压器及增容费 | 80KVA | 2006.04.01 | 1 |  |  | 80000 | 徐舍
1575 | 供电柜 | PGL 5只 | 2006.10.01 | 1 |  |  | 84500 | 徐舍
1576 | 热熔机 | D300 | 2005.04.01 | 1 |  |  | 2000 | 徐舍
1577 | 负荷终端器 | FRWB82 | 2005.04.01 | 1 |  |  | 20000 | 徐舍
1578 | 至泵房1电缆 | 3*95+1*50 | 2005.04.01 | 1 |  |  | 14260 | 徐舍
1579 | 至泵房2电缆 | 3*50+1*25 | 2005.04.01 | 1 |  |  | 5980 | 徐舍
1580 | 至取水口电缆 | 3*70+1*35 | 2005.10.01 | 1 |  |  | 103500 | 徐舍
1581 | 电锤 | 1000W | 2005.04.01 | 1 |  |  | 1000 | 徐舍
1582 | PE焊机 | 胜达DN90-200 | 2010.06.30 | 1 |  |  | 7600 | 徐舍
1583 | 热熔机 | SHY-315/160 | 2011.01.30 | 1 |  |  | 13000 | 徐舍
1584 | 本田发电机 | 5KW | 2011.12.31 | 1 |  |  | 7404 | 徐舍
1585 | 清洗机(推车式) | 4L360B | 2012.02.29 | 1 |  |  | 2820 | 徐舍
1586 | 重庆凯尔特2.5KW发电机 | 168FB | 2012.02.29 | 1 |  |  | 2380 | 徐舍
1587 | 热熔机 | 90-200 | 2013.04.28 | 1 |  |  | 3850 | 徐舍
1588 | 变压器 |  | 2013.11.30 | 1 |  |  | 26800 | 徐舍
1589 | 仪器仪表 | DN300 | 2012.08.29 | 1 |  |  | 19920 | 徐舍
1590 | 流量仪 |  | 2014.05.29 | 1 |  |  | 8000 | 徐舍
1591 | 流量仪 | WLRTU-5012（带天线） | 2015.01.31 | 1 |  |  | 7750 | 徐舍
1592 | 流量仪 | WLRTU-5012（带天线） | 2015.01.31 | 1 |  |  | 7750 | 徐舍
1593 | 流量仪 | WLRTU-5012（带天线） | 2015.01.31 | 1 |  |  | 7750 | 徐舍
1594 | 流量仪 | WLRTU-5012（带天线） | 2015.01.31 | 1 |  |  | 7750 | 徐舍
1595 | 2.5-3KW发电机 |  | 2016.04.30 |  |  |  | 1850 | 徐舍
1596 | 流量仪 |  | 2016.05.31 |  |  |  | 8000 | 徐舍
1597 | 空调 | 35GW | 2016.09.30 |  |  |  | 2500 | 徐舍
1598 | 发电机 | HZ3500 | 2016.11.30 |  |  |  | 3034.19 | 徐舍
1599 | 在线余氯包\ABB\AW400\1001 |  | 2016.07.31 |  |  |  | 6250 | 徐舍
1600 | 在线浊度仪 | thermo fisher | 2016.5.11 |  |  |  | 14000 | 徐舍(芳庄区域
1601 | 在线余氯仪 | thermo fisher | 2017 |  |  |  | 23000 | 鲸塘
1602 | 在线浊度仪 | thermo fisher | 2017 |  |  |  | 14000 | 鲸塘
1603 | 在线浊度仪 | thermo fisher | 2017 |  |  |  | 14000 | 鲸塘
1604 | 在线PH仪 |  | 2017 |  |  |  | 15000 | 鲸塘
1605 | 流量仪 |  | 2017 |  |  |  | 25000 | 鲸塘
1606 | 流量仪 |  | 2017 |  |  |  | 25000 | 鲸塘
1607 | 电动阀门 | DN800 | 2016.8 | 1 |  |  | 20000 | 鲸塘
1608 | 无线传输系统 |  | 2016.8 | 1 |  |  | 20000 | 鲸塘
1609 | 自动装订机 |  | 2017.08.31 |  |  |  | 4368.93 | 徐舍
1610 | 流量仪 | DN300 | 2017.08.31 |  |  |  | 19200 | 徐舍
1611 | 福田五星牌三轮摩托车 | FT200ZH-6E | 2017.09.30 |  |  |  | 15400 | 徐舍
1612 | 发电机 | 3KW | 2017.10.31 |  |  |  | 2863.25 | 徐舍
1613 | 电动门 |  | 2017.10.31 |  |  |  | 7572.82 | 徐舍
1614 | 电脑主机 |  | 2018.01.31 |  |  |  | 3780 | 徐舍
1615 | 电脑主机 |  | 2018.01.31 |  |  |  | 3780 | 徐舍
1616 | 爱普生打印机 | 680KII | 2018.02.28 |  |  |  | 1965.81 | 徐舍
1617 | 爱普生打印机 | 680KII | 2018.02.28 |  |  |  | 1965.81 | 徐舍
1618 | 超声波水表 |  | 2018.04.30 |  |  |  | 5590 | 徐舍
1619 | 浊度仪 | thermo |  | 1 |  |  | 15000 | 徐舍堰头西墟潘家坝方向
1620 | 浊度仪 | thermo |  | 1 |  |  | 15000 | 徐舍芳庄区域
1621 | 余氯仪 | thermo |  | 1 |  |  | 25000 | 徐舍徐舍区域
1622 | 浊度仪 | thermo |  | 1 |  |  | 15000 | 徐舍徐舍区域
1623 | 压力变送器 | 美控 | 2017.9.14 | 1 |  |  | 800 | 徐舍分公司佘圩潘东方向
1624 | 流量仪 | E+H 10 | 2017.9.14 | 1 |  |  | 15000 | 徐舍分公司佘圩潘东方向
1625 | 水泵 |  | 2018 | 1 |  |  | 100000 | 宜丰增压站
1626 | 电动阀门 | DN500 | 2018 | 2 |  |  | 50000 | 宜丰增压站
1627 | 电动执行机构 |  | 2018 | 2 |  |  | 50000 | 宜丰增压站
1628 | 电动阀门远控系统 |  | 2018 | 2 |  |  | 36000 | 宜丰增压站
1629 | 法哥制卡机 | HID C50 | 2018.11.30 |  |  |  | 5262.14 | 徐舍
1630 | Dell电脑 | DELL3670-13N8S | 2018.11.30 |  |  |  | 2827.58 | 徐舍
1631 | 打印机 | 佳能IR2206N | 2019.6.30 |  |  |  | 5490 | 徐舍办公室
1632 | 发电机 |  | 2019.11.30 |  |  |  | 2176.99 | 徐舍
1633 | dell电脑 | V3669-33N8 | 2020.05.31 |  |  |  | 3000 | 徐舍
1634 | 三轮摩托车 |  | 2020.04.30 |  |  |  | 8053.1 | 徐舍
1635 | 水泵-1 | 10SH-19/22KW | 2005.10.01 |  |  |  | 11500 | 原徐舍水厂
1636 | 水泵-2 | 10SH-19/22KW | 2005.10.01 |  |  |  | 11500 | 原徐舍水厂
1637 | 水泵-2 | IB100-80-160/18KW | 2003.10.01 |  |  |  | 13915 | 原徐舍水厂
1638 | 水泵 | IB100-80-125/15KW | 2003.10.01 |  |  |  | 6325 | 原徐舍水厂
1639 | 水泵 | IB100-80/7.5KW | 2003.10.01 |  |  |  | 4025 | 原徐舍水厂
1640 | 真空泵 | ZX-30 | 2003.10.01 |  |  |  | 3450 | 原徐舍水厂
1641 | 电控柜-1 | XL | 2003.10.01 |  |  |  | 3450 | 原徐舍水厂
1642 | 电控柜-2 | XL | 2003.10.01 |  |  |  | 3450 | 原徐舍水厂
1643 | 蜗轮蝶阀及伸缩节-1 | DN300 | 2005.10.01 |  |  |  | 2185 | 原徐舍水厂
1644 | 蜗轮蝶阀及伸缩节-2 | DN300 | 2005.10.01 |  |  |  | 2185 | 原徐舍水厂
1645 | 闸阀-1 | DN150 | 2003.10.01 |  |  |  | 805 | 原徐舍水厂
1646 | 闸阀-2 | DN150 | 2003.10.01 |  |  |  | 805 | 原徐舍水厂
1647 | 闸阀-3 | DN150 | 2003.10.01 |  |  |  | 805 | 原徐舍水厂
1648 | 闸阀-4 | DN150 | 2003.10.01 |  |  |  | 805 | 原徐舍水厂
1649 | 闸阀-5 | DN150 | 2003.10.01 |  |  |  | 805 | 原徐舍水厂
1650 | 闸阀-6 | DN150 | 2003.10.01 |  |  |  | 805 | 原徐舍水厂
1651 | 闸阀-7 | DN150 | 2003.10.01 |  |  |  | 805 | 原徐舍水厂
1652 | 闸阀-8 | DN150 | 2003.10.01 |  |  |  | 805 | 原徐舍水厂
1653 | 加氯仪 |  | 2003.10.01 |  |  |  | 3500 | 原徐舍水厂
1654 | 泵房内管道 | DN300/钢16米 | 2003.10.01 |  |  |  | 7668 | 原徐舍水厂
1655 | 泵房内管道 | DN150/钢 | 2003.10.01 |  |  |  | 5832 | 原徐舍水厂
1656 | 水泵 | 10SH-9A/55KW | 2004.04.01 |  |  |  | 29900 | 原徐舍水厂
1657 | 水泵 | 8SH-13A/45KW | 2004.04.01 |  |  |  | 16215 | 原徐舍水厂
1658 | 水泵-1 | 6SH-9A/22KW | 2004.04.01 |  |  |  | 12650 | 原徐舍水厂
1659 | 水泵-2 | 6SN-9A/22KW | 2004.04.01 |  |  |  | 12650 | 原徐舍水厂
1660 | 微阻缓闭阀-1 | DN300/HH44Z | 2004.04.01 |  |  |  | 2530 | 原徐舍水厂
1661 | 微阻缓闭阀-2 | DN300/HH44Z | 2004.04.01 |  |  |  | 2530 | 原徐舍水厂
1662 | 微阻缓闭阀-3 | DN300/HH44Z | 2004.04.01 |  |  |  | 2530 | 原徐舍水厂
1663 | 微阻缓闭阀-4 | DN300/HH44Z | 2004.04.01 |  |  |  | 2530 | 原徐舍水厂
1664 | 蜗轮碟阀及伸缩节-1 | DN300 | 2004.04.01 |  |  |  | 2185 | 原徐舍水厂
1665 | 蜗轮蝶阀及伸缩节-2 | DN300 | 2004.04.01 |  |  |  | 2185 | 原徐舍水厂
1666 | 蜗轮蝶阀及伸缩节-3 | DN300 | 2004.04.01 |  |  |  | 2185 | 原徐舍水厂
1667 | 蜗轮蝶阀及伸缩节-4 | DN300 | 2004.04.01 |  |  |  | 2185 | 原徐舍水厂
1668 | 蜗轮蝶阀及伸缩节 | DN500 | 2004.04.01 |  |  |  | 4140 | 原徐舍水厂
1669 | 控制柜-1 | XL | 2004.04.01 |  |  |  | 3450 | 原徐舍水厂
1670 | 控制柜-2 | XL | 2004.04.01 |  |  |  | 3450 | 原徐舍水厂
1671 | 控制柜-3 | XL | 2004.04.01 |  |  |  | 3450 | 原徐舍水厂
1672 | 控制柜-4 | XL | 2004.04.01 |  |  |  | 3450 | 原徐舍水厂
1673 | 泵房内管道 | DN300/钢40米 | 2004.04.01 |  |  |  | 19170 | 原徐舍水厂
1674 | 蜗轮蝶阀及伸缩节-1 | DN300 | 2005.10.01 |  |  |  | 2185 | 原徐舍水厂
1675 | 蜗轮蝶阀及伸缩节-2 | DN300 | 2005.10.01 |  |  |  | 2185 | 原徐舍水厂
1676 | 水泵-1 | 10SH-19/22KW | 2005.10.01 |  |  |  | 11500 | 原徐舍水厂
1677 | 水泵-2 | 10SH-19/22KW | 2005.10.01 |  |  |  | 11500 | 原徐舍水厂
1678 | 控制柜-1 | XL-160A | 2005.10.01 |  |  |  | 3450 | 原徐舍水厂
1679 | 控制柜-2 | XL-160A | 2005.10.01 |  |  |  | 3450 | 原徐舍水厂
1680 | 厂内制水工艺连接管道 | DN300/钢170米 | 2005.04.01 |  |  |  | 81472.5 | 原徐舍水厂
1681 | 厂内制水工艺连接蝶阀-1 | DN300 | 2005.04.01 |  |  |  | 2185 | 原徐舍水厂
1682 | 厂内制水工艺连接蝶阀-2 | DN300 | 2005.04.01 |  |  |  | 2185 | 原徐舍水厂
1683 | 厂内制水工艺连接蝶阀-3 | DN300 | 2005.04.01 |  |  |  | 2185 | 原徐舍水厂
1684 | 厂内制水工艺连接碟阀-4 | DN300 | 2005.04.01 |  |  |  | 2185 | 原徐舍水厂
1685 | 厂内制水工艺连接闸阀-1 | DN300 | 2005.04.01 |  |  |  | 2990 | 原徐舍水厂
1686 | 厂内制水工艺连接闸阀-2 | DN300 | 2005.04.01 |  |  |  | 2990 | 原徐舍水厂
1687 | 澄清池调节阀、反应筒-1 |  | 2005.04.01 |  |  |  | 5000 | 原徐舍水厂
1688 | 澄清池调节阀、反应筒-2 |  | 2005.04.01 |  |  |  | 5000 | 原徐舍水厂
1689 | 过滤池反冲装置-1 |  | 2005.04.01 |  |  |  | 10000 | 原徐舍水厂
1690 | 过滤池反冲装置-2 |  | 2005.04.01 |  |  |  | 10000 | 原徐舍水厂
1691 | 增值税电脑 |  | 2009.11.26 | 1 | 台 |  | 4200 | 周铁
1692 | 电脑 | 联想扬天T4900 | 2009.12.25 | 1 | 台 |  | 3770 | 周铁
1693 | 惠普笔记本电脑 | HP4416 | 2010.01.29 | 1 | 台 |  | 4120 | 周铁
1694 | 惠普电脑 | DX2390 | 2010.01.29 | 1 | 台 |  | 4250 | 周铁
1695 | 惠普电脑 | DX2390 | 2010.01.29 | 1 | 台 |  | 4250 | 周铁
1696 | 惠普电脑 | DX2390 | 2010.01.29 | 1 | 台 |  | 4250 | 周铁
1697 | 惠普电脑 | DX2390 | 2010.01.29 | 1 | 台 |  | 4250 | 周铁
1698 | 供电柜 | PGL | 2005.04.25 | 1 | 台 |  | 20000 | 周铁
1699 | 变压器及增容费 | 50KVA | 2007.04.25 | 1 | 台 |  | 50000 | 周铁
1700 | 供电柜 | PGL | 2005.04.25 | 1 | 只 |  | 20000 | 周铁
1701 | 供电柜 | 200A/0.8*2M | 2005.04.25 | 1 | 台 |  | 10000 | 周铁
1702 | 流量计 | 300 | 2010.07.29 | 1 | 台 |  | 17000 | 周铁
1703 | 发电机 | 本田6500 | 2010.08.27 | 1 | 台 |  | 9650 | 周铁
1704 | 隔音房 |  | 2010.09.29 | 1 | 台 |  | 15000 | 周铁
1705 | 戴尔电脑 | 230S | 2010.11.30 | 1 | 台 |  | 3480 | 周铁
1706 | 戴尔电脑 | 09CT6P | 2010.11.30 | 1 | 台 |  | 3150 | 周铁
1707 | 戴尔电脑 | 09CT6P | 2010.11.30 | 1 | 台 |  | 3150 | 周铁
1708 | 戴尔电脑 | 09Ct6p | 2010.11.30 | 1 | 台 |  | 3150 | 周铁
1709 | 戴尔电脑 | 09CT6P | 2010.11.30 | 1 | 台 |  | 3147.3 | 周铁
1710 | 美的空调 | 35A8 | 2010.12.30 | 1 | 台 |  | 2300 | 周铁
1711 | 美的空调 | 72LW | 2010.12.30 | 1 | 台 |  | 4800 | 周铁
1712 | 流量仪远传系统 |  | 2010.12.30 | 1 | 台 |  | 10000 | 周铁
1713 | 流量仪远传系统 |  | 2010.12.30 | 1 | 台 |  | 10000 | 周铁
1714 | 流量仪远传系统 |  | 2010.12.30 | 1 | 台 |  | 10000 | 周铁
1715 | 美的空调 | 72LW | 2011.08.30 | 1 | 台 |  | 5280 | 周铁
1716 | 戴尔笔记本电脑 | DELL1545（T4400） | 2010.07.29 | 1 | 台 |  | 4850 | 周铁
1717 | 创维电视 | 32LED | 2011.10.31 | 1 | 台 |  | 2725 | 周铁
1718 | CL17总氯分析仪 | 5440002 | 2011.12.31 | 1 | 台 |  | 40470 | 周铁
1719 | 格力空调 | 35GW | 2012.12.29 | 1 | 台 |  | 2700 | 周铁
1720 | 2*55KW变频 |  | 2012.12.29 | 1 | 台 |  | 22800 | 周铁
1721 | 流量仪 | DN300 | 2013.08.31 | 1 | 台 |  | 18747.5 | 周铁
1722 | 康佳电视机 | 32寸液晶平板 | 2013.10.31 | 1 | 台 |  | 1700 | 周铁
1723 | 流量仪远传系统 | 科隆IFC100DN300 | 2013.11.30 | 1 | 台 |  | 7500 | 周铁
1724 | 联想电脑 | M4350 | 2014.03.31 | 1 | 台 |  | 4150 | 周铁
1725 | 电磁流量仪（E+H） | 50H02-DB5A1A8 | 2014.09.30 | 1 | 台 |  | 23800 | 周铁
1726 | 格力空调 | 35GW | 2014.10.31 | 1 | 台 |  | 2775 | 周铁
1727 | 格力空调 | 35GW | 2014.10.31 | 1 | 台 |  | 2775 | 周铁
1728 | 格力空调 | 35GW 1.5P | 2015.07.31 |  |  |  | 2630 | 周铁
1729 | 格力空调 | 35GW 1.5P | 2015.07.31 |  |  |  | 2630 | 周铁
1730 | 格力空调 | 50LW | 2015.10.31 |  |  |  | 4400 | 周铁
1731 | 电磁流量计 | DN3 | 2015.11.30 |  |  |  | 23700 | 周铁
1732 | 格力空调 | 30GW | 2015.11.30 |  |  |  | 2600 | 周铁
1733 | 格力空调 | 30GW | 2015.11.30 |  |  |  | 2600 | 周铁
1734 | 格力空调 | 1.5P | 2015.12.30 |  |  |  | 2957.5 | 周铁
1735 | 格力空调 | 1.5P | 2015.12.30 |  |  |  | 2957.5 | 周铁
1736 | 格力空调 | 1.5P | 2015.12.30 |  |  |  | 2957.5 | 周铁
1737 | 格力空调 | 1.5P | 2015.12.30 |  |  |  | 2957.5 | 周铁
1738 | 爱普生打印机 | LQ690K | 2016.02.29 |  |  |  | 2480 | 周铁
1739 | 证卡打印机 | 斑马P330I | 2016.03.31 |  |  |  | 6700 | 周铁
1740 | 35GW格力空调 |  | 2016.04.30 |  |  |  | 2600 | 周铁
1741 | 离心泵 | 100D942X-10-L | 2015.10.31 |  |  |  | 17000 | 周铁
1742 | 蝶阀及控制柜 |  | 2015.11.30 |  |  |  | 16900 | 周铁
1743 | 格力空调 |  | 2016.09.30 |  |  |  | 2550 | 周铁
1744 | A-40L/H计量泵 |  | 2017.04.30 |  |  |  | 11800 | 周铁
1745 | A-40L/H计量泵 |  | 2017.04.30 |  |  |  | 11800 | 周铁
1746 | 立式离心泵 | 7.5KW | 2017.05.31 |  |  |  | 3500 | 周铁
1747 | 立式离心泵 | 7.5KW | 2017.05.31 |  |  |  | 3500 | 周铁
1748 | 立式离心泵 | 7.5KW | 2017.05.31 |  |  |  | 3500 | 周铁
1749 | 多功能水力控制阀 | DN200 | 2017.05.31 |  |  |  | 3300 | 周铁
1750 | 多功能水力控制阀 | DN200 | 2017.05.31 |  |  |  | 3300 | 周铁
1751 | 多功能水力控制阀 | DN200 | 2017.05.31 |  |  |  | 3300 | 周铁
1752 | 在线浊度仪 | AquaClear | 2017.01.31 |  |  |  | 18300 | 周铁
1753 | 在线浊度仪 | AquaClear | 2017.01.31 |  |  |  | 18300 | 周铁
1754 | 在线余氯仪 | ChlorineXP | 2017.01.31 |  |  |  | 26800 | 周铁
1755 | 在线余氯仪 | ChlorineXP | 2017.01.31 |  |  |  | 26800 | 周铁
1756 | 在线PH计 | CPM223 | 2017.01.31 |  |  |  | 10000 | 周铁
1757 | 7.5KW变频控制柜 |  | 2017.07.31 |  |  |  | 16210 | 周铁
1758 | 联想电脑 | T4900D | 2017.08.31 |  |  |  | 4341.88 | 周铁
1759 | 空调 | 35GW | 2017.08.31 |  |  |  | 2550 | 周铁
1760 | 空调 | 120LW | 2018.01.31 |  |  |  | 8200 | 周铁
1761 | 格力空调 | 72LW | 2018.05.31 |  |  |  | 4683.76 | 周铁
1762 | 电脑 | 联想510A | 2018.05.31 |  |  |  | 4660.19 | 周铁
1763 | 电脑 | 联想E74S | 2018.05.31 |  |  |  | 3174.76 | 周铁
1764 | 卧式离心泵 | 90kw | 2018.6.30 |  |  |  | 20800 | 周铁
1765 | 便携式浊度仪 | 哈希2100Q | 2019.04.30 |  |  |  | 9300 | 周铁
1766 | 便携式余氯仪 | 哈希PC-2 | 2019.04.30 |  |  |  | 3500 | 周铁
1767 | 美的空调 |  | 2019.08.31 |  |  |  | 2371.68 | 周铁陈桥
1768 | 空调 | 5p | 2019.10.31 |  |  |  | 8200 | 周铁洋溪增压站技改工程
1769 | 哈希在线余氯仪入账 |  | 2019.12.31 |  |  |  | 35000 | 周铁分公司
1770 | 哈希在线浊度仪入账 |  | 2019.12.31 |  |  |  | 26000 | 周铁分公司
1771 | 冰箱 |  | 2020.03.31 |  |  |  | 4800 | 周铁
1772 | 电脑 | DELL V3671 | 2020.04.30 |  |  |  | 3712.87 | 周铁办公室
1773 | dell电脑 |  | 2020.05.31 |  |  |  | 2529.7 | 周铁营销
1774 | dell电脑 |  | 2020.05.31 |  |  |  | 2529.71 | 周铁营销
小计 | [6 empty] | 67565715.62
合计 | [6 empty] | 67565715.62
#REF!